## Saturs
SATURA RĀDĪTĀJS
Nr. p. k. | Nosaukums | Lpp.
1 | Titullapa | 1
2 | Sējuma satura rādītājs | 2
3 | Būvlaukuma izmaksas | 3
4 | Būvkonstrukcijas | 4
5 | Vispārceltniecības darbi | 5
6 | Elektroapgāde | 6
7 | Ūdensapgāde un kanalizācija | 7
8 | Ūdensapgāde un kanalizācija (ārējā) | 8
9 | Apkure | 9
10 | Ventilācija | 10
11 | Klimata kontroles sistēma | 11
12 | Elektronisko sakaru sistēmas | 12
13 | Ugunsgrēka atklāšanas un trauksmes signalīzācijas sistēmas | 13
14 | Ugunsgrēka izziņošanas un evakuācijas vadības sistēmas | 14
15 | Vadības automatizācijas sistēmas | 15
16 | Māsu izsaukuma sistēma | 16
17 | Sertifikātu kopijas | 17

## 1-0 BI
Būvdarbu apjomu saraksts Nr. 1-0
Būvlaukuma izmaksas
(būvdarbu veids vai konstruktīvā elementa nosaukums)
Objekta nosaukums: Cēsu klīnikas Diagnostikas korpusa ambulatoro sekundāro un primārās veselības aprūpes telpu pārbūve (1. būvprojekts)
Būves nosaukums: Cēsu klīnikas Diagnostikas korpuss
Būves adrese: Slimnīcas iela 9, Cēsis
Pasūtījuma Nr. 23-08
Tāme sastādīta 2025. gada IV ceturkšņa tirgus cenās, pamatojoties uz būvprojekta rasējumiem
N.p.k. | Nosaukums | Mērvienība | Daudzums
1 | Darba vadītāja/ pasūtītāja pārstāvja birojs, uzstādīšana/ novākšana | gb | 1
2 | Darba vadītāja/ pasūtītāja pārstāvja birojs, noma | dnn*
3 | Sadzīves telpas Būvuzņēmēja strādniekiem, uzstādīšana/ novākšana | gb | 1
4 | Sadzīves telpas Būvuzņēmēja strādniekiem, noma | dnn*
5 | Slēdzama noliktava, uzstādīšana/ novākšana | gb | 1
6 | Slēdzama noliktava, noma | dnn*
7 | Telpas / birojs apakšuzņēmējiem, uzstādīšana/ novākšana | gb | 2
8 | Telpas / birojs apakšuzņēmējiem, noma | dnn*
9 | Pārvietojama biotualete, uzstādīšana/ novākšana | gb | 1
10 | Pārvietojama biotualete, noma | dnn*
11 | Iebraukšanas/ izbraukšanas vārti 4,5m, uzstādīšana/ novākšana | gb | 1
12 | Iebraukšanas/ izbraukšanas vārti 4,5m, noma | dnn*
13 | Būvlaukuma pagaidu nožogojums "tempofor" h=2,0m, uzstādīšana/ novākšana | m | 93
14 | Būvlaukuma pagaidu nožogojums "tempofor" h=2,0m, noma | dnn*
15 | Turnikets ar piekļuves kontroles sistēmu, iestrādāts žoga posmā, uzstādīšana/ novākšana | gb | 1
16 | Turnikets ar piekļuves kontroles sistēmu, noma | dnn*
17 | Pagaidu žoga risinājums. Norobežošana ar koka konstrukciju, kas pārvilkta ar necaurredzamu plēvi vai brezentu. pieslēgumi pie griestiem un grīdas blīvi, bez spraugām, lai nodrošinātu putekļu neizplatīšanos. pie katrām durvīm pagaidu žoga posmā izvietot samitrinātu tepiķi, lai nodrošinātu putekļu ierobežošanu | kpl | 1
18 | Būvtāfele, informatīvās plāknses | kpl | 1
19 | Ugunsdrošības stends ar smilšu kasti | gb | 1
20 | Smēķēšanas vieta | gb | 1
21 | Pagaidu būvlaukuma el sadalne. elektrības pieslēgums no esošās ēkas | kpl | 1
22 | Būvlaukuma pagaidu elektrības apgāde. kabeļi izvietoti pa pagaidu žoga posmiem un uz mastiem virs vārtiem hmin=4,2 virs brauktuves | m | 40
23 | Ūdens ņemšanas vieta būvniecības vajadz., pieslēgums no esošās ēkas | kpl | 1
24 | Būvgružu konteineris | dnn*
25 | Materiālu piegādes un izkraušanas zona | m2 | 100
26 | Pirmās palīdzības sniegšanas vieta. medicīnas aptieciņa | kpl | 1
27 | Lingo - dry granulas (vai analogs) sorbenta krājumus naftas produktu savākšanai | kg | 20
28 | Ceļa plātne 2x6m, seklo inženiertīklu aizsardzībai | gb | 17
Piezīmes:
1. | Būvuzņēmējam jāievērtē darbu apjomu sarakstā minēto darbu veikšanai nepieciešamie materiāli, palīgmateriāli un
papildus darbi, kas nav minēti šajā sarakstā, bet bez kuriem nebūtu iespējama būvdarbu tehnoloģiski pareiza un
spēkā esošiem normatīviem atbilstoša veikšana pilnā apmērā, tai skaitā detalizētu darba rasējumu izstrāde, ja tādi
nepieciešami, un šajos rasējumos uzrādīto risinājumu realizācija.
2. | Materiālu apjomi doti bez rezerves.
3. | Saskaņojot ar pasūtītāju, projektētāju un, ja nepieciešams, ar inženierkomunikāciju ekspluatējošo
organizāciju iespējams izmantot ekvivalentas kvalitātes citu ražotāju izstrādājumus.
4 | dnn* Norāda dienu skaitu būvdarbu veicējs, atbilstoši piedāvātajam būvdarbu ilgumam
Sastādīja:
(paraksts un tā atšifrējums, datums)
Sert. Nr:
Pārbaudīja:
(paraksts un tā atšifrējums, datums)
Sert. Nr:

## 1-1_BK
Būvdarbu apjomu saraksts Nr. 1-1
Būvkonstrukcijas
(būvdarbu veids vai konstruktīvā elementa nosaukums)
Objekta nosaukums: Cēsu klīnikas Diagnostikas korpusa ambulatoro sekundāro un primārās veselības aprūpes telpu pārbūve (1. būvprojekts)
Būves nosaukums: Cēsu klīnikas Diagnostikas korpuss
Būves adrese: Slimnīcas iela 9, Cēsis
Pasūtījuma Nr. 23-08
Apjomi sastādīti pamatojoties uz būvprojekta rasējumiem
N.p.k. | Nosaukums | Mērvienība | Daudzums
1 | 0. stāva grīda uz grunts
2 | Blietēta esošā grunts | m2 | 371.8
3 | Blietētas šķembas, 120 mm | m3 | 44.616
4 | Vidēji rupjas smilts slānis, 30 mm | m3 | 11.154
5 | Ekstrudēts putupolistirols XES 300wj, 100 mm | m2 | 371.8
6 | Polietilēna plēve, 100mk | m2 | 371.8
7 | Stiegrojums, d10, s=150x150 mm | kg | 3698
8 | Betons C25/30, XC2, t.sk. palīgmateriāli | m3 | 47.2
9 | Rukuma šuves izveide, šuvi nosegt ar MAPEI Mapeflex PU40 hermētiķi vai analogu | kpl | 1
10 | 0. stāva pārsedzes
11 | FIBO pārsedzes 100x1490 mm montāža, t.sk. stirpinājumi, palīgmateriāli un pārsedžu apdares izveidošana ar apmetuma sietu | kpl | 11
12 | FIBO pārsedzes 100x1790 mm montāža, t.sk. stirpinājumi, palīgmateriāli un pārsedžu apdares izveidošana ar apmetuma sietu | kpl | 1
13 | FIBO pārsedzes 150x2390 mm montāža, t.sk. stirpinājumi, palīgmateriāli un pārsedžu apdares izveidošana ar apmetuma sietu | kpl | 3
14 | Pārsedzes A (2xUPN200, L=1,60 m) montāža, t.sk. stirpinājumi, palīgmateriāli un pārsedžu apdares izveidošana ar apmetuma sietu | kpl | 2
15 | Pārsedzes B (2xL63x40x4 mm, L=1,60 m) montāža, t.sk. stirpinājumi, palīgmateriāli un pārsedžu apdares izveidošana ar apmetuma sietu | kpl | 2
16 | 1. stāva pārsegums
17 | Tērauda siju IPE220, S355, R60, C1 montāža, t.sk. izkalumi sienā sijas padziļināšanai un pēc sijas montāžas vietas aizbetonēšana ar smalkgraudianu betonu C20/25 | kg | 665.83
18 | Tērauda siju IPE200, S355, R60, C1 montāža, t.sk. izkalumi sienā sijas padziļināšanai un pēc sijas montāžas vietas aizbetonēšana ar smalkgraudianu betonu C20/25 | kg | 335.06
19 | Pārseguma betonēšana asīs C/10-11, C25/30, XC1, t.sk. palīgmateriāli | m3 | 1.8
20 | Pārseguma stiegrošana, d10 | kg | 184
21 | 1. stāva pārsedzes
22 | Pārsedzes A (2xUPN200, L=1,60 m) montāža, t.sk. stirpinājumi, palīgmateriāli un pārsedžu apdares izveidošana ar apmetuma sietu | kpl | 3
23 | Pārsedzes A (2xUPN200, L=1,80 m) montāža, t.sk. stirpinājumi, palīgmateriāli un pārsedžu apdares izveidošana ar apmetuma sietu | kpl | 1
24 | 2. stāva pārsegums
25 | Tērauda siju IPE220, S355, R60, C1 montāža, t.sk. izkalumi sienā sijas padziļināšanai un pēc sijas montāžas vietas aizbetonēšana ar smalkgraudianu betonu C20/25 | kg | 1011.6
26 | Pārseguma betonēšana asīs C/10-11, C25/30, XC1, t.sk. palīgmateriāli | m3 | 2.7
27 | Pārseguma stiegrošana, d10 | kg | 276
28 | 3. stāva pārsegums
29 | Tērauda siju IPE200, S235JR, R60, C1 montāža, t.sk. izkalumi sienā sijas padziļināšanai un pēc sijas montāžas vietas aizbetonēšana ar smalkgraudianu betonu C20/25 | kg | 335.5
30 | 3. stāva pārsedzes
31 | Pārsedzes A (2xUPN200, L=1,50 m) montāža, t.sk. stirpinājumi, palīgmateriāli un pārsedžu apdares izveidošana ar apmetuma sietu | kpl | 1
32 | FIBO pārsedzes 300x1790 mm montāža, t.sk. stirpinājumi, palīgmateriāli un pārsedžu apdares izveidošana ar apmetuma sietu | kpl | 1
Piezīmes:
1. | Būvuzņēmējam jāievērtē darbu apjomu sarakstā minēto darbu veikšanai nepieciešamie materiāli, palīgmateriāli un
papildus darbi, kas nav minēti šajā sarakstā, bet bez kuriem nebūtu iespējama būvdarbu tehnoloģiski pareiza un
spēkā esošiem normatīviem atbilstoša veikšana pilnā apmērā, tai skaitā detalizētu darba rasējumu izstrāde, ja tādi
nepieciešami, un šajos rasējumos uzrādīto risinājumu realizācija.
2. | Materiālu apjomi doti bez rezerves.
3. | Saskaņojot ar pasūtītāju, projektētāju un, ja nepieciešams, ar inženierkomunikāciju ekspluatējošo
organizāciju iespējams izmantot ekvivalentas kvalitātes citu ražotāju izstrādājumus.
Sastādīja:
(paraksts un tā atšifrējums, datums)
Sert. Nr:
Pārbaudīja:
(paraksts un tā atšifrējums, datums)
Sert. Nr:

## 1-2_AR
Būvdarbu apjomu saraksts Nr. 1-2
Vispārceltniecības darbi
(būvdarbu veids vai konstruktīvā elementa nosaukums)
Objekta nosaukums: Cēsu klīnikas Diagnostikas korpusa ambulatoro sekundāro un primārās veselības aprūpes telpu pārbūve (1. būvprojekts)
Būves nosaukums: Cēsu klīnikas Diagnostikas korpuss
Būves adrese: Slimnīcas iela 9, Cēsis
Pasūtījuma Nr. 23-08
Apjomi sastādīti pamatojoties uz būvprojekta rasējumiem
N.p.k. | Nosaukums | Mērvienība | Daudzums
1 | Demontāžas darbi (t.sk utilizācija)
2 | Durvju demontāža | gb. | 58
3 | Durvju demontāža, pārnešana un montāža | gb. | 3
4 | Ventilāciju iekārtu demontāža (1. un 3. stāvs) | kpl | 2
5 | Starpsienu demontāža | m2 | 1106.81
6 | Jaunas ailas mūrētās sienās, ailu palašināšana | m2 | 11.6
7 | Demontējams apmetums | m2 | 1721.3
8 | Demontējama grīda ar pamatni 0.stāvā | m2 | 374.2
9 | Demontējams grīdas izlīdzinošais slānis līdz pārseguma paneļiem | m2 | 434.9
10 | Demontējama monolīta dzelzbetona pamatne ventilācijas iekārtai | m3 | 1.1
11 | Grīdu, kāpņu laukumu un laidu virsmu attīrīt, attaukot, noslīpēt | m2 | 101.6
12 | Demontējami piekārtie moduļgriesti | m2 | 17.8
13 | Demontējamas griestu metāla konstrukcijas | m2 | 182.4
14 | Demontējami, saglabājami, atjaunojami piekārtie moduļgriesti | m2 | 118.1
15 | Demontējami radiatori | gb | 34
16 | Demontējamas izlietnes, podi, dušas | gb | 20
17 | inženiertīklu un iekārtu demontāža | kpl | 1
18 | svītrots 22.04.2026
19 | svītrots 22.04.2026
20 | Pagrabstāva grīdas
21 | G1
22 | Slīpēts cementa klons C30-F4 ar polipropilēna šķiedrām 1kg/m3. 100 mm (ar apsildes caurulēm, skat. AVK-A) | m2 | 78.6
23 | Hidroizolējošs betona virsmas pārklājums | m2 | 78.6
24 | G2
25 | Slīpēts cementa klons C30-F4 ar polipropilēna šķiedrām 1kg/m3. 90 mm (ar apsildes caurulēm, skat. AVK-A) | m2 | 18.7
26 | Hidroizolējošs betona virsmas pārklājums | m2 | 18.7
27 | G3
28 | Slīpēts cementa klons C30-F4 ar polipropilēna šķiedrām 1kg/m3. 60-90 mm (ar apsildes caurulēm, skat. AVK-A) | m2 | 8.8
29 | Hidroizolējošs betona virsmas pārklājums | m2 | 8.8
30 | G4
31 | Pašīzlidzinošais slānis, 16 mm | m2 | 249.4
32 | G6
33 | svītrots 22.04.2026
34 | Pašīzlidzinošais slānis, 18 mm | m2 | 48.1
35 | G12
36 | Izlīdzinošais slānis vai špaktelējums, 16 mm | m2 | 16.3
37 | 1., 2., 3., Stāva grīdas
38 | G7
39 | Siltumizolācija Paroc SSB1, 30 mm | m2 | 416.4
40 | Polietilēna plēve, 0,2 mm | m2 | 416.4
41 | Slīpēts cementa klons C30-F4 ar polipropilēna šķiedrām 1kg/m3. 66 mm | m2 | 416.4
42 | G8
43 | Siltumizolācija Paroc SSB1, 30 mm | m2 | 12.5
44 | Polietilēna plēve, 0,2 mm | m2 | 12.5
45 | Slīpēts cementa klons C30-F4 ar polipropilēna šķiedrām 1kg/m3. 56 mm | m2 | 12.5
46 | Hidroizolējošs betona virsmas pārklājums | m2 | 12.5
47 | G9
48 | Grunts slānis | m2 | 257.5
49 | Pašizlīdzinošais slānis, 10 mm | m2 | 257.5
50 | Hidroizolējošs betona virsmas pārklājums, 2 mm.Gruntēt betona grīdu ar Mapei PRIMER 3296, kas atšķaidīts ar ūdeni 1:1, pārklāt ar pretputekļu betona virsmas pārklājumu MAPELASTIC FOUNDATION. Jaunai grīdai stūros iestrādāt MAPEBAND EASY ( precizēts 22.04.2026. ) | m2 | 257.5
51 | Sienas
52 | S1 starpsiena W112
53 | 2x12,5 GKFI Knauf blue ģipšk. Pl., 25 mm | m2 | 246.8
54 | CW profils, mineralvate, 100 mm | m2 | 246.8
55 | 2x12,5 GKFI Knauf blue ģipšk. Pl., 25 mm | m2 | 246.8
56 | S2 starpsiena W113
57 | 3x12,5 GKFI Knauf blue ģipšk. pl., 37,5 mm | m2 | 33.6
58 | CW profils, mineralvate, 75 mm | m2 | 33.6
59 | 3x12,5 GKFI Knauf blue ģipšk. pl., 37,5 mm | m2 | 33.6
60 | S3 šahtsiena W629
61 | 2x12,5 GFFI Knauf blue ģipšk. Pl., 25 mm | m2 | 640
62 | Dubults CW profils, mineralvate, 75 mm | m2 | 640
63 | Gaisa šķirkārta
64 | Siena
65 | S4 sienas apšuvums W635
66 | 2x15 GKFI Knauf blue ģipšk. pl., 30 mm | m2 | 8.6
67 | Dubults UW profils 100 mm, mineralvate min. 80 mm | m2 | 8.6
68 | Iemontēta 12,5 GKFI Knauf blue ģipšk. pl. | m2 | 8.6
69 | Gaisa šķirkārta
70 | Siena
71 | S5 starpsiena
72 | Fibo efekt 3 bloku mūrēta, izšuvota siena 150 mm | m2 | 68.4
73 | S6 šahtsiena
74 | Fibo efekt 3 bloku mūrēta, izšuvota šahtsiena 100 mm | m2 | 184
75 | S7 šahtsiena EI30
76 | Fibo efekt 3 bloku mūrēta, izšuvota āhtsiena 100 mm | m2 | 45.4
77 | S12 ailu aizmūrēšana
78 | Fibo efekt 3 bloku mūris, biezumu precizēt katrai ailai | m2 | 9.2
79 | Durvis
80 | D1 L - 1100x2100 mm, mitrumizturīgas koka karkasa, HDF durvis, aplīmētas no abām pusēm ar plastikātu 0,8 mm. Durvju kārba sienas platumā. Durvju kārba un aplodas aizsargātas ar alumīnija vai nerūsējošā tērauda aizsargplāksni. Plastikāts - E EGGER, tonis H3309 ST28 SAND GLADSTONE OAK, vertikālā sarkanā josla no gaiteņa puses - E EGGER, tonis Chilli Red U323 ST9. Skaņas izolācija 33dB. Durvis montēt gaiteņa sienas plaknē neatkarīgi no vēršanās virziena. | gb. | 1
81 | D1 K - 1100x2100 mm, mitrumizturīgas koka karkasa, HDF durvis, aplīmētas no abām pusēm ar plastikātu 0,8 mm. Duvju kārba sienas platumā. Durvju kārba un aplodas aizsargātas ar alumīnija vai nerūsējošā tērauda aizsargplāksni. Plastikāts - E EGGER, tonis H3309 ST28 SAND GLADSTONE OAK, vertikālā sarkanā josla no gaiteņa puses - E EGGER, tonis Chilli Red U323 ST9. Skaņas izolācija 33dB. Durvis montēt gaiteņa sienas plaknē neatkarīgi no vēršanās virziena. | gb. | 3
82 | D1 PK L - 1100x2100 mm, mitrumizturīgas koka karkasa, HDF durvis, aplīmētas no abām pusēm ar plastikātu 0,8 mm. Durvju kārba sienas platumā. Durvju kārba un aplodas aizsargātas ar alumīnija vai nerūsējošā tērauda aizsargplāksni. Plastikāts - E EGGER, tonis H3309 ST28 SAND GLADSTONE OAK, vertikālā sarkanā josla no gaiteņa puses - E EGGER, tonis Chilli Red U323 ST9. Skaņas izolācija 33dB. Durvis ar piekļuves kontroli, elektroslēdzeni (solenoīda slēdzeni) un durvju aizvērēju. Durvis montēt gaiteņa sienas plaknē neatkarīgi no vēršanās virziena. | gb. | 8
83 | D1 PK K - 1100x2100 mm, mitrumizturīgas koka karkasa, HDF durvis, aplīmētas no abām pusēm ar plastikātu 0,8 mm. Durvju kārba sienas platumā. Durvju kārba un aplodas aizsargātas ar alumīnija vai nerūsējošā tērauda aizsargplāksni. Plastikāts - E EGGER, tonis H3309 ST28 SAND GLADSTONE OAK, vertikālā sarkanā josla no gaiteņa puses - E EGGER, tonis Chilli Red U323 ST9. Skaņas izolācija 33dB. Durvis ar piekļuves kontroli, elektroslēdzeni (solenoīda slēdzeni) un durvju aizvērēju. Durvis montēt gaiteņa sienas plaknē neatkarīgi no vēršanās virziena. | gb. | 7
84 | D2 L - 1100x2100 mm, mitrumizturīgas koka karkasa, HDF durvis, aplīmētas no abām pusēm ar plastikātu 0,8 mm . Durvju kārba sienas platumā. Durvju kārba un aplodas aizsargātas ar alumīnija vai nerūsējošā tērauda aizsargplāksni. Plastikāts - E EGGER, tonis H3309 ST28 SAND GLADSTONE OAK, vertikālā sarkanā josla no gaiteņa puses - E EGGER, tonis Chilli Red U323 ST9. Skaņas izolācija 33dB.Ar slēdzeni "AIZŅEMTS/BRĪVS". Durvis montēt gaiteņa sienas plaknē neatkarīgi no vēršanās virziena. Durvis no sanmezgla puses aprīkot ar horizontālu stieni durvju atvēršanai. | gb. | 1
85 | D2 K - 1100x2100 mm, mitrumizturīgas koka karkasa, HDF durvis, aplīmētas no abām pusēm ar plastikātu 0,8 mm . Durvju kārba sienas platumā. Durvju kārba un aplodas aizsargātas ar alumīnija vai nerūsējošā tērauda aizsargplāksni. Plastikāts - E EGGER, tonis H3309 ST28 SAND GLADSTONE OAK, vertikālā sarkanā josla no gaiteņa puses - E EGGER, tonis Chilli Red U323 ST9. Skaņas izolācija 33dB.Ar slēdzeni "AIZŅEMTS/BRĪVS". Durvis montēt gaiteņa sienas plaknē neatkarīgi no vēršanās virziena. | gb. | 1
86 | D3 K - 1100x2100 mm Ugunsdrošas durvis EI 30, mitrumizturīgas koka karkasa, HDF durvis, aplīmētas no abām pusēm ar plastikātu 0,8 mm. Plastikāts - E EGGER, tonis H3309 ST28 SAND GLADSTONE OAK, vertikālā sarkanā josla no gaiteņa puses - E EGGER, tonis Chilli Red U323 ST9. Skaņas izolācija 33dB. Ar slēdzeni "AIZŅEMTS/BRĪVS". Durvju kārba sienas platumā. Durvju kārba un aplodas aizsargātas ar alumīnija vai nerūsējošā tērauda aizsargplāksni. Durvis montēt gaiteņa sienas plaknē neatkarīgi no vēršanās virziena. | gb. | 1
87 | D4 L - 1100x2050 mm, ugunsdrošas metāla durvis EI 30, tonis RAL 9016. Ar aizvērēju. Durvis montēt gaiteņa sienas plaknē neatkarīgi no vēršanās virziena. | gb | 7
88 | D4 EVAK L - 1100x2050 mm, ugunsdrošas metāla durvis EI 30, tonis RAL 9016. Ar aizvērēju. Durvis montēt gaiteņa sienas plaknē neatkarīgi no vēršanās virziena. | gb | 2
89 | D5 K - 1400x2050 mm, ugunsdrošas metāla durvis EI 30, tonis RAL 9016. Ar aizvērēju. Durvis montēt gaiteņa sienas plaknē neatkarīgi no vēršanās virziena. | gb. | 1
90 | D6 K - 1100x2050 mm, koka karkasa, HDF durvis, aplīmētas no abām pusēm ar plastikātu 0,8 mm. Plastikāts - E EGGER vai ekvivalents, tonis W 1000 ST9 Premium white. Durvju kārba sienas platumā. Durvju kārba un aplodas aizsargātas ar alumīnija vai nerūsējošā tērauda aizsargplāksni. Durvis montēt gaiteņa sienas plaknē neatkarīgi no vēršanās virziena. | gb. | 1
91 | D6 L - 1100x2050 mm, koka karkasa, HDF durvis, aplīmētas no abām pusēm ar plastikātu 0,8 mm. Plastikāts - E EGGER vai ekvivalents, tonis W 1000 ST9 Premium white. Durvju kārba sienas platumā. Durvju kārba un aplodas aizsargātas ar alumīnija vai nerūsējošā tērauda aizsargplāksni. Durvis montēt gaiteņa sienas plaknē neatkarīgi no vēršanās virziena. | gb. | 5
92 | D6 PK L - 1100x2050 mm, koka karkasa, HDF durvis, aplīmētas no abām pusēm ar plastikātu 0,8 mm. Durvis ar piekļuves kontroli, elektroslēdzeni (solenoīda slēdzeni) un durvju aizvērēju. Plastikāts - E EGGER vai ekvivalents, tonis W 1000 ST9 Premium white. Durvju kārba sienas platumā. Durvju kārba un aplodas aizsargātas ar alumīnija vai nerūsējošā tērauda aizsargplāksni. Durvis montēt gaiteņa sienas plaknē neatkarīgi no vēršanās virziena. | gb. | 2
93 | D7 K - 1165x2050 mm, koka karkasa, HDF durvis, aplīmētas no abām pusēm ar plastikātu 0,8 mm. Durvju kārba sienas platumā. Durvju kārba un aplodas aizsargātas ar alumīnija vai nerūsējošā tērauda aizsargplāksni. Durvis montēt gaiteņa sienas plaknē neatkarīgi no vēršanās virziena. | gb. | 1
94 | D8 L - 1185x2050 mm, koka karkasa, HDF durvis, aplīmētas no abām pusēm ar plastikātu 0,8 mm. Durvju kārba sienas platumā. Durvju kārba un aplodas aizsargātas ar alumīnija vai nerūsējošā tērauda aizsargplāksni. Durvis montēt gaiteņa sienas plaknē neatkarīgi no vēršanās virziena. | gb. | 1
95 | D9 L - 1100x2050 mm, mitrumizturīgas koka karkasa, HDF durvis, aplīmētas no abām pusēm ar plastikātu 0,8 mm. Durvju atvēršanas slodzi nodrošināt ne vairāk par 2 kg un atvēršanos vismaz 90° leņķī. Ar slēdzeni "AIZŅEMTS/BRĪVS". Durvju kārba sienas platumā. Durvju kārba un aplodas aizsargātas ar alumīnija vai nerūsējošā tērauda aizsargplāksni. Durvis montēt gaiteņa sienas plaknē neatkarīgi no vēršanās virziena. ·Durvis no sanmezgla puses aprīkot ar horizontālu stieni durvju atvēršanai. | gb. | 2
96 | D10 K - 900x2050 mm, mitrumizturīgas koka karkasa, HDF durvis, aplīmētas no abām pusēm ar plastikātu 0,8 mm. Ar slēdzeni "AIZŅEMTS/BRĪVS". Durvju kārba sienas platumā. Durvju kārba un aplodas aizsargātas ar alumīnija vai nerūsējošā tērauda aizsargplāksni. Durvis montēt gaiteņa sienas plaknē neatkarīgi no vēršanās virziena. | gb. | 2
97 | D10 L - 900x2050 mm, mitrumizturīgas koka karkasa, HDF durvis, aplīmētas no abām pusēm ar plastikātu 0,8 mm. Ar slēdzeni "AIZŅEMTS/BRĪVS". Plastikāts - E EGGER vai ekvivalents, tonis W 1000 ST9 Premium white . Durvju kārba sienas platumā. Durvju kārba un aplodas aizsargātas ar alumīnija vai nerūsējošā tērauda aizsargplāksni. Durvis montēt gaiteņa sienas plaknē neatkarīgi no vēršanās virziena. | gb. | 2
98 | D11 L - 1600x2100 mm, mitrumizturīgas koka karkasa, HDF durvis, aplīmētas no abām pusēm ar plastikātu 0,8 mm. Plastikāts - E EGGER vai ekvivalents, tonis W 1000 ST9 Premium white. Durvju kārba sienas platumā. Durvju kārba un aplodas aizsargātas ar alumīnija vai nerūsējošā tērauda aizsargplāksni. Durvis montēt gaiteņa sienas plaknē neatkarīgi no vēršanās virziena. Durvis ar pasīvo un aktīvo vērtni. Pasīvo vērtni fiksēt ar baskviliem durvju augšā un apakšā. | gb. | 1
99 | D12 - 1800x2050 mm, divviru stiklotas anodēta alumīnija durvis ar durvju vērtņu secīgas aizvēršanas mehānismu. Stiklojumu aplīmēt ar tiecienizturīgu plēvi no abām pusēm. | gb. | 1
100 | D13 - 1920x2030 mm, divviru stiklotas anodēta alumīnija durvis ar durvju vērtņu secīgas aizvēršanas mehānismu. Stiklojumu aplīmēt ar tiecienizturīgu plēvi no abām pusēm. | gb. | 1
101 | D14 K - 1200x2100 mm, ugunsdrošas anodēta alumīnija konstrukcijas stiklotas durvis EI30. Ar aizvērēju. Stiklojumu aplīmēt ar tiecienizturīgu plēvi no abām pusēm. Durvis montēt gaiteņa sienas plaknē neatkarīgi no vēršanās virziena. | gb. | 1
102 | D14 L - 1200x2100 mm, ugunsdrošas anodēta alumīnija konstrukcijas stiklotas durvis EI30. Ar aizvērēju. Stiklojumu aplīmēt ar tiecienizturīgu plēvi no abām pusēm. Durvis montēt gaiteņa sienas plaknē neatkarīgi no vēršanās virziena. | gb. | 2
103 | D16 PK L - 1100x2100 mm, mitrumizturīgas koka karkasa, HDF durvis, aplīmētas no abām pusēm ar plastikātu 0,8 mm. Durvju kārba sienas platumā. Durvju kārba un aplodas aizsargātas ar alumīnija vai nerūsējošā tērauda aizsargplāksni. Plastikāts - E EGGER, tonis H3309 ST28 SAND GLADSTONE OAK, vertikālā sarkanā josla no gaiteņa puses - E EGGER, tonis Chilli Red U323 ST9. Skaņas izolācija 43dB. Durvis ar piekļuves kontroli, elektroslēdzeni (solenoīda slēdzeni) un durvju aizvērēju. Durvis montēt gaiteņa sienas plaknē neatkarīgi no vēršanās virziena. | gb. | 1
104 | Durvju norādes
105 | N1, informatīva norāde ar telpas Nr. | gb. | 13
106 | N2, inromatīva norāde ar piktogrammu un telpas Nr. Pie garderobēm. | gb. | 2
107 | N3, infromatīva norāde ar piktogrammu. Pie tualetēm | gb. | 4
108 | N4, infromatīva norāde ar piktogrammu. Pie dušām. | gb. | 1
109 | N5, infromatīva norāde ar piktogrammu pie kāpņu telpām | gb. | 2
110 | N6.1, Pašlīmējošās plēves telpas Nr., infromatīvās uzlīmes uz durvju vertikālās joslas. | gb. | 15
111 | N6.2, Pašlīmējošās plēves telpas nosaukums infromatīvās uzlīmes uz durvju vertikālās joslas. | gb. | 15
112 | N6.3, Informatīvā plāksne ar telpas Nr. Vai nosaukumu | gb. | 15
113 | N7, Informatīva norāde ar atbilstošo stāvu | gb. | 2
114 | N8, Infromatīva norāde ar piktogrammu | gb. | 2
115 | N9, Infromatīva norāde ar telpas Nr. | gb. | 1
116 | Apdare
117 | 0.stāva grīdas apdare
118 | PVC homogēnā linoleja grīdas segums uz hidroizolejošas līmes, 34-43 klase, biezums 2mm, ar EVERCARE virsmas pārklājumu, T virsmas cietības klasi, pretslīdēšanas klasi R10, ar labu ķīmisko noturību, ugunsreakcijas klasi ne zemāku kā BfI - s1. GERFLOR MIPOLAM PLANET, tonis 5430 SIDERAL GREY (NCS S 4502-B) vai analogs. Pie sienas linoleju uzlocīt 150 mm. | m2 | 401.5
119 | PVC heterogēns kāpņu linoleja grīdas segums uz hidroizolējošas līmes, 34-42 klase, biezums 3,45 mm, ar PROTECSOL® virsmas pārklājumu, T virsmas cietības klasi, pretslīdēšanas klasi R10, ar labu ķīmisko noturību, ugunsreakcijas klasi ne zemāku kā BfI - s1. GERFLOR TARASTEP tonis 2341 BLACK & LIGHT GREY. | m2 | 21
120 | Pirms katra kāpņu laida uzlīmēt taktilo brīdinājuma marķējumu 400x1320 mm. Marķējums - GERFLOOR, EASYPLOT, tonis 0100 ALU | gb. | 4
121 | Gruntēt betona grīdu ar Mapei PRIMER 3296, kas atšķaidīts ar ūdeni 1:1, pārklāt ar pretputekļu betona virsmas pārklājumu MAPELASTIC FOUNDATION. Jaunai grīdai stūros iestrādāt MAPEBAND EASY | m2 | 48.5
122 | Akmens masas flīzes CASALGRANDE PADANA, TIMELESS, virsma BOCCIARDATA ar pretslīdes klasi R11 A+B, tonis SEAL, 600X600X9.4 mm vai ekvivalents risinājums | m2 | 27
123 | Grīdas sagatavošanas darbi
124 | MAPEI MAPELASTIC AQUADEFENSE hidroizolācija min 0.8 mm, stūros iestrādāt MAPEBAND PE 120 (siena ar grīdu) | m2 | 27
125 | Špaktelēt un gruntēt betona grīdu linoleja ieklāšanai. | m2 | 422.5
126 | 0.stāva sienu apdare
127 | Sienas špaktelētas gruntētas un krāsotas ar ūdens bāzes krāsu TIKKURILA ARGENTUM 20, tonis Y428. | m2 | 1069.1
128 | Akmens masas flīzes CASALGRANDE PADANA, TIMELESS, virsma NATURELLE MATT, tonis ICE, 1200X600X9.4 mm vai ekvivalents risinājums | m2 | 135.8
129 | Gruntēta, krāsota siena tonis NCS 1000-N | m2 | 26.4
130 | Sienu sagatavošanas darbi
131 | Ģipša apmetums KNAUF MP75 (vai ekvivalents) uz esošām vai jaunām mūra sienām. Apmetuma biezums 10-15 mm. Sienas pirms apmešana notīrīt no putekļiem, izsvīdumiem un gruntēt. Sienu mitrumu nodrošināt māzāku par 3%. Ugunsreakcijas klase A1. Atbilst standartam LVS EN 13279-1, B1/50/2. | m2 | 1077
132 | MAPEI MAPELASTIC AQUADEFENSE hidroizolācija min 0.8 mm, stūros iestrādāt MAPEBAND PE 120 (siena ar grīdu) | m2 | 61.9
133 | Sienu sargi
134 | Sienu horizontāli sargi gaitenī h400 mm, augša h900 mm no grīdas. GERFLOOR MIPOLAM PLANET, tonis 5430 SIDERAL GREY (NCSS 4502-B) vai analogs | m2 | 32.7
135 | Sienu stūtu sargi GERFLOR SPM PVC PROFILA50, tonis 0031 ALUM, 50x50xh1300 mm | gb. | 7
136 | Palodzes
137 | Mitrumizturīga skaidu plāksne pārklāta ar valtu matētu HPL | m | 14.3
138 | 0. stāva griestu apdare
139 | Krāsots pārsegums ar ūdens bāzes krāsu TIKKURILA ARGENTUM 20. Krāsots balts | m2 | 140.4
140 | TIKKURILA KATTOMUSTA matēta melna griestu un inženierkomunikāciju krāsa, krāsot visas inženierkomunikācijas un pārsegumu. | m2 | 253.7
141 | ECOPHON SAINT-GOBAIN HYGIENE PERFORMANCE AKUTEX HS, piekārti moduļgriesti, 600x600, redzama sistēma C1, balta (NCS S 0500-N) | m2 | 33.4
142 | Ģipškartona piekārto griestu montāža uz metāla karkasa. Griesti špaktelēti un krāsoti ar krāsu TIKKURILA ARGENTUM PLUS 20. Krāsoti balti. (Precizēts) | m2 | 0.2
143 | Gruntēti krāsoti griesti, tonis NCS 1000-N | m2 | 4.4
144 | KNAUF AQUAPANEL CEMENT BOARD OUTDOOR 12,5 mm griestu apšuvums, stirpināts ar metāla stipirnājuma profiliem ar soli 600 mm, krāsots apmetums uz sieta, tonis NCS100-N | m2 | 4.4
145 | Griestu sagatavošanas darbi
146 | Labot pārseguma paneļus, attīrīt un attaukot, špaktelēt, gruntēt un sagatavot krāsošanai | m2 | 394.1
147 | Labot esošos pārseguma paneļus, attīrīt un gruntēt | m2 | 33.4
148 | 1.stāva grīdas apdare
149 | Kāpņu laukumu un laidu virsmu attīrīt, attaukot, noslīpēt, špaktelēt ar CAPAROL DISBOXID 462 EP-Seigel caurspīdīgiem epoksīda sveķiem. Pārklāt ar CAPAROL DISBOXID 464 EP-Decksiegel pigmentu, 2 komponentu epoksīda šķidro sveķu klājumu tonī ATLAS F2 un čipsiem retā klājumā tonī HELLGRAU. Pārklāt ar laku DISBOXID 422 EMI CLEARCOAT divās kārtās | m2 | 26.6
150 | Kāpņu pirmo un pēdējo pakāpienu marķē ar konstrastējošu (CAPAROL ATLAS F5), ne mazāk kā 5 cm platu svītru visā kāpņu platumā | m2 | 2.1
151 | Pirms katra kāpņu laida uzlīmēt taktilo brīdinājuma marķējumu 400x1320 mm. Marķējums - GERFLOOR, EASYPLOT, tonis 0100 ALU | gb. | 3
152 | Hidroizolējošs epoksīda pārklājums Maperi PURFLEX G pelēkā krāsā min 2 mm beizumā | m2 | 52
153 | Grīdas sagatavošanas darbi
154 | Svītrots ( 22.04.2026.)
155 | Grīdlīstes
156 | Uz sienas 150 mm augstumā uzklāt hidroizolējošu pārklājumu Mapei PURFLEX G, pelēkā krāsā, min 2 mm biezumā. Grīdas un sienas sadurvietā izmanto poliuretāna hermētiķi Mapei MAPEFLEX PU 45FT | m2 | 4.4
157 | 1.stāva sienu apdare
158 | Sienas špaktelētas gruntētas un krāsotas ar ūdens bāzes krāsu TIKKURILA ARGENTUM 20, tonis Y428. | m2 | 150.6
159 | Sienas špaktelētas gruntētas un krāsotas ar ūdens bāzes krāsu TIKKURILA ARGENTUM 20, tonis M421. | m2 | 5.7
160 | Sienu sagatavošanas darbi
161 | Ģipša apmetums KNAUF MP75 (vai ekvivalents) uz esošām vai jaunām mūra sienām. Apmetuma biezums 10-15 mm. Sienas pirms apmešana notīrīt no putekļiem, izsvīdumiem un gruntēt. Sienu mitrumu nodrošināt māzāku par 3%. Ugunsreakcijas klase A1. Atbilst standartam LVS EN 13279-1, B1/50/2. | m2 | 150.6
162 | 1. stāva griestu apdare
163 | Ģipškartona piekārto griestu montāža uz metāla karkasa. Griesti špaktelēti un krāsoti ar krāsu TIKKURILA ARGENTUM PLUS 20. Krāsoti balti. ( precizēts) | m2 | 5.3
164 | Ģipškartona piekārto griestu vertikālās daļas montāža uz metāla karkasa. Griestu vertikālā daļa špaktelēta un krāsota ar ūdensemulsijas krāsu TIKKURILA AREGNTUM 20. Krāsota balta. (precizēts) | m2 | 1.1
165 | Špaktelēts krāsots esošais pārsegums. Krāsot ar krāsu TIKKURILA ARGENTUM PLUS 20. Krāsoti balti | m2 | 63.1
166 | Kāpņu laukumu un laidu apakšu virsmu attīrīt, attaukot, noslīpēt, špaktelēt, gruntēt un krāsot ar ūdens emulsijas krāsu TIKKURILA ARGENTUM 20, tonis F428 | m2 | 11.4
167 | Griestu sagatavošanas darbi
168 | Labot pārseguma paneļus, attīrīt un attaukot, špaktelēt, gruntēt un sagatavot krāsošanai | m2 | 11.4
169 | Labot esošos pārseguma paneļus, attīrīt un gruntēt | m2 | 51.7
170 | 2.stāva grīdas apdare
171 | PVC homogēnā linoleja grīdas segums uz hidroizolejošas līmes, 34-43 klase, biezums 2mm, ar EVERCARE virsmas pārklājumu, T virsmas cietības klasi, pretslīdēšanas klasi R10, ar labu ķīmisko noturību, ugunsreakcijas klasi ne zemāku kā BfI - s1. GERFLOR MIPOLAM PLANET, tonis 5408 CHALK DUST (NCS S 1500-N) vai analogs. Pie sienas linoleju uzlocīt 150 mm. | m2 | 365.5
172 | PVC homogēnā linoleja grīdas segums uz hidroizolejošas līmes, 34-43 klase, biezums 2mm, ar EVERCARE virsmas pārklājumu, T virsmas cietības klasi, pretslīdēšanas klasi R10, ar labu ķīmisko noturību, ugunsreakcijas klasi ne zemāku kā BfI - s1. GERFLOR MIPOLAM PLANET, tonis 5430 SIDERAL GREY (NCS S 4502-B) vai analogs. Pie sienas linoleju uzlocīt 150 mm. | m2 | 134.5
173 | Kāpņu laukumu un laidu virsmu attīrīt, attaukot, noslīpēt, špaktelēt ar CAPAROL DISBOXID 462 EP-Seigel caurspīdīgiem epoksīda sveķiem. Pārklāt ar CAPAROL DISBOXID 464 EP-Decksiegel pigmentu, 2 komponentu epoksīda šķidro sveķu klājumu tonī ATLAS F2 un čipsiem retā klājumā tonī HELLGRAU. Pārklāt ar laku DISBOXID 422 EMI CLEARCOAT divās kārtās | m2 | 17.4
174 | Kāpņu pirmo un pēdējo pakāpienu marķē ar konstrastējošu (CAPAROL ATLAS F5), ne mazāk kā 5 cm platu svītru visā kāpņu platumā | m2 | 0.6
175 | Pirms katra kāpņu laida uzlīmēt taktilo brīdinājuma marķējumu 400x1320 mm. Marķējums - GERFLOOR, EASYPLOT, tonis 0100 ALU | gb. | 3
176 | Akmens masas flīzes CASALGRANDE PADANA, TIMELESS, virsma BOCCIARDATA ar pretslīdes klasi R11 A+B, tonis SEAL, 600X600X9.4 mm vai ekvivalents risinājums | m2 | 12.7
177 | Grīdas sagatavošanas darbi
178 | MAPEI MAPELASTIC AQUADEFENSE hidroizolācija min 0.8 mm, stūros iestrādāt MAPEBAND PE 120 (siena ar grīdu) | m2 | 12.7
179 | Špaktelēt un gruntēt betona grīdu linoleja ieklāšanai. | m2 | 500
180 | 2.stāva sienu apdare
181 | Sienas špaktelētas gruntētas un krāsotas ar ūdens bāzes krāsu TIKKURILA ARGENTUM 20, tonis Y428. | m2 | 894
182 | Sienas špaktelētas gruntētas un krāsotas ar ūdens bāzes krāsu TIKKURILA ARGENTUM 20, tonis L499. | m2 | 253.2
183 | Sienas špaktelētas gruntētas un krāsotas ar ūdens bāzes krāsu TIKKURILA ARGENTUM 20, tonis M421. | m2 | 5.7
184 | Akmens masas flīzes CASALGRANDE PADANA, TIMELESS, virsma NATURELLE MATT, tonis ICE, 1200X600X9.4 mm vai ekvivalents risinājums | m2 | 63.1
185 | Sienu sagatavošanas darbi
186 | Ģipša apmetums KNAUF MP75 (vai ekvivalents) uz esošām vai jaunām mūra sienām. Apmetuma biezums 10-15 mm. Sienas pirms apmešana notīrīt no putekļiem, izsvīdumiem un gruntēt. Sienu mitrumu nodrošināt māzāku par 3%. Ugunsreakcijas klase A1. Atbilst standartam LVS EN 13279-1, B1/50/2. | m2 | 352.2
187 | Sienu sargi
188 | Sienu horizontāli sargi gaitenī h400 mm, augša h900 mm no grīdas. GERFLOOR MIPOLAM PLANET, tonis 5430 SIDERAL GREY (NCSS 4502-B) vai analogs | m2 | 32.9
189 | Sienu stūtu sargi GERFLOR SPM PVC PROFILA50, tonis 0031 ALUM, 50x50xh1300 mm | gb. | 17
190 | Sienu stūtu sargi GERFLOR SPM PVC PROFILA50, tonis 0005 SCHIST, 50x50xh1300 mm | gb. | 5
191 | Palodzes
192 | Mitrumizturīga skaidu plāksne pārklāta ar valtu matētu HPL | m | 8
193 | 2. stāva griestu apdare
194 | ECOPHON SAINT-GOBAIN HYGIENE CLINIC A, piekārti moduļgriesti, 600x600, redzama sistēma C1, balta (NCS S 0500-N), līstes baltas | m2 | 144.3
195 | ECOPHON SAINT-GOBAIN HYGIENE CLINIC A, piekārti moduļgriesti, 1200x600, redzama sistēma C1, balta (NCS S 0500-N), līstes baltas | m2 | 47.2
196 | Ģipškartona piekārto griestu vertikālās daļas montāža uz metāla karkasa. Griestu vertikālā daļa špaktelēta un krāsota ar ūdensemulsijas krāsu TIKKURILA AREGNTUM 20. Krāsota balta.( precizēts) | m2 | 86
197 | Ģipškartona piekārto griestu montāža uz metāla karkasa. Griesti špaktelēti un krāsoti ar krāsu TIKKURILA ARGENTUM PLUS 20. Krāsoti balti.( precizēts) | m2 | 238.1
198 | Ģipškartona plākšņu KNAUF BLUE apšuvums zem pārseguma 2x12,5 mm, uz metāla karkasa, minerālvate 30 mm | m2 | 11.5
199 | Špaktelēts krāsots esošais pārsegums. Krāsot ar krāsu TIKKURILA ARGENTUM PLUS 20. Krāsoti balti | m2 | 11.9
200 | Griestu sagatavošanas darbi
201 | Labot pārseguma paneļus, attīrīt un attaukot, špaktelēt, gruntēt un sagatavot krāsošanai | m2 | 11.9
202 | Labot esošos pārseguma paneļus, attīrīt un gruntēt | m2 | 426.9
203 | Kāpņu margas
204 | Esošo kāpņu K1 demontāža - koka lenteris (5m), metāla stipirnājumi (5gb.) | kpl | 1
205 | Esošo kāpņu K3 demontāža - koka lenteris (11m), kokskaidu finierēti paneļi (5m2), metāla statņi ar stipirnājuma plāksni (19gb.) | kpl | 1
206 | Kāpņu margas M-K1 | kpl | 1
207 | Kāpņu margas M-K2 | kpl | 1
208 | Kāpņu margas M-K3 | kpl | 1
209 | Lenteri
210 | LT1, 1825mm, antibakteriāli lenteri gaiteņos, GERFLOR SPM ESCORT ar PVC pārklājumu, tonis Light Oak, d-40 mm, lenteri stiprināti 900 mm no grīdas, stipirnājumi sienā ik pēc 800 mm, uzstādīt nobeiguma noapaļojumus pret sienu | kpl | 1
211 | LT2, 2390 mm, antibakteriāli lenteri gaiteņos, GERFLOR SPM ESCORT ar PVC pārklājumu, tonis Light Oak, d-40 mm, lenteri stiprināti 900 mm no grīdas, stipirnājumi sienā ik pēc 800 mm, uzstādīt nobeiguma noapaļojumus pret sienu | kpl | 1
212 | LT3, 520 mm, antibakteriāli lenteri gaiteņos, GERFLOR SPM ESCORT ar PVC pārklājumu, tonis Light Oak, d-40 mm, lenteri stiprināti 900 mm no grīdas, stipirnājumi sienā ik pēc 800 mm, uzstādīt nobeiguma noapaļojumus pret sienu | kpl | 1
213 | LT4, 2690 mm, antibakteriāli lenteri gaiteņos, GERFLOR SPM ESCORT ar PVC pārklājumu, tonis Light Oak, d-40 mm, lenteri stiprināti 900 mm no grīdas, stipirnājumi sienā ik pēc 800 mm, uzstādīt nobeiguma noapaļojumus pret sienu | kpl | 1
214 | LT5, 4490 mm, antibakteriāli lenteri gaiteņos, GERFLOR SPM ESCORT ar PVC pārklājumu, tonis Light Oak, d-40 mm, lenteri stiprināti 900 mm no grīdas, stipirnājumi sienā ik pēc 800 mm, uzstādīt nobeiguma noapaļojumus pret sienu | kpl | 1
215 | LT6, 1655 mm, antibakteriāli lenteri gaiteņos, GERFLOR SPM ESCORT ar PVC pārklājumu, tonis Light Oak, d-40 mm, lenteri stiprināti 900 mm no grīdas, stipirnājumi sienā ik pēc 800 mm, uzstādīt nobeiguma noapaļojumus pret sienu | kpl | 1
216 | LT7, 2240 mm, antibakteriāli lenteri gaiteņos, GERFLOR SPM ESCORT ar PVC pārklājumu, tonis Light Oak, d-40 mm, lenteri stiprināti 900 mm no grīdas, stipirnājumi sienā ik pēc 800 mm, uzstādīt nobeiguma noapaļojumus pret sienu | kpl | 1
217 | LT8, 4975 mm, antibakteriāli lenteri gaiteņos, GERFLOR SPM ESCORT ar PVC pārklājumu, tonis Light Oak, d-40 mm, lenteri stiprināti 900 mm no grīdas, stipirnājumi sienā ik pēc 800 mm, uzstādīt nobeiguma noapaļojumus pret sienu | kpl | 1
218 | LT9, 750 mm, antibakteriāli lenteri gaiteņos, GERFLOR SPM ESCORT ar PVC pārklājumu, tonis Light Oak, d-40 mm, lenteri stiprināti 900 mm no grīdas, stipirnājumi sienā ik pēc 800 mm, uzstādīt nobeiguma noapaļojumus pret sienu | kpl | 1
219 | LT10, 790mm, antibakteriāli lenteri gaiteņos, GERFLOR SPM ESCORT ar PVC pārklājumu, tonis Light Oak, d-40 mm, lenteri stiprināti 900 mm no grīdas, stipirnājumi sienā ik pēc 800 mm, uzstādīt nobeiguma noapaļojumus pret sienu | kpl | 1
220 | LT11, 2280 mm, antibakteriāli lenteri gaiteņos, GERFLOR SPM ESCORT ar PVC pārklājumu, tonis Light Oak, d-40 mm, lenteri stiprināti 900 mm no grīdas, stipirnājumi sienā ik pēc 800 mm, uzstādīt nobeiguma noapaļojumus pret sienu | kpl | 1
221 | LT12, 3740 mm, antibakteriāli lenteri gaiteņos, GERFLOR SPM ESCORT ar PVC pārklājumu, tonis Light Oak, d-40 mm, lenteri stiprināti 900 mm no grīdas, stipirnājumi sienā ik pēc 800 mm, uzstādīt nobeiguma noapaļojumus pret sienu | kpl | 1
222 | LT13, 6850 mm, antibakteriāli lenteri gaiteņos, GERFLOR SPM ESCORT ar PVC pārklājumu, tonis Light Oak, d-40 mm, lenteri stiprināti 900 mm no grīdas, stipirnājumi sienā ik pēc 800 mm, uzstādīt nobeiguma noapaļojumus pret sienu | kpl | 1
223 | LT14, 710mm, antibakteriāli lenteri gaiteņos, GERFLOR SPM ESCORT ar PVC pārklājumu, tonis Light Oak, d-40 mm, lenteri stiprināti 900 mm no grīdas, stipirnājumi sienā ik pēc 800 mm, uzstādīt nobeiguma noapaļojumus pret sienu | kpl | 1
224 | LT15, 805mm, antibakteriāli lenteri gaiteņos, GERFLOR SPM ESCORT ar PVC pārklājumu, tonis Light Oak, d-40 mm, lenteri stiprināti 900 mm no grīdas, stipirnājumi sienā ik pēc 800 mm, uzstādīt nobeiguma noapaļojumus pret sienu | kpl | 1
225 | LT16, 2960mm, antibakteriāli lenteri gaiteņos, GERFLOR SPM ESCORT ar PVC pārklājumu, tonis Light Oak, d-40 mm, lenteri stiprināti 900 mm no grīdas, stipirnājumi sienā ik pēc 800 mm, uzstādīt nobeiguma noapaļojumus pret sienu | kpl | 1
226 | LT17, 2950mm, antibakteriāli lenteri gaiteņos, GERFLOR SPM ESCORT ar PVC pārklājumu, tonis Light Oak, d-40 mm, lenteri stiprināti 900 mm no grīdas, stipirnājumi sienā ik pēc 800 mm, uzstādīt nobeiguma noapaļojumus pret sienu | kpl | 1
227 | Mēbeles | kpl
228 | V1, Ūdensizturīga virsma personāla ģerbtuve, h770x1650x550, ar priekšejo paneli h100. Ar izgrieztu atvērumu papīra dvieļu izmešanai, ar iebūvētu izlietni | kpl | 1
229 | V2, Ūdensizturīga virsma personāla ģerbtuve, h770x4120x550, ar priekšejo paneli h100. Ar izgrieztu atvērumu papīra dvieļu izmešanai, ar iebūvētu izlietni | kpl | 1
230 | V3, Ūdensizturīga virsma sānmezglā, h770x1350x550, ar priekšejo paneli h100. Ar izgrieztu atvērumu papīra dvieļu izmešanai, ar iebūvētu izlietni | kpl | 1
231 | V4, Mēbele ar iebūvētu nerūsējošā tērauda izlietni, h900x1800x600, ar veramām durtiņām, ar nerūsējošā tērauda matētiem rokturiem, ar iebūvētu nerūsējošā tērauda izlietni. | kpl | 2
232 | S1, Metāla garderobes skapji personāla ģērbtuvē, h2190x1200x500 mm. Ar trīs slēdzamām durvīm, katra nodalījuma platums 400 mm, skapī spogulis, korpusa krāsa RAL7016, durtiņu krāsa RAL9010 | kpl | 23
233 | SM1, Sēdmēbele uzgaidīšanas telpā | kpl | 1
234 | SM2, Sēdmēbele gaitenī | kpl | 2
235 | SM3, Sēdmēbele uzgaidīšanas telpā | kpl | 2
236 | P1, panelis izlietnes un spoguļa stipirnāšanai, stipirnāts pie sienas, h2000x600x20 mm, virs izietnes mitrumizturīgs, trieciendrošs spogulis, spoguļa izmērs 600x900 mm, spoguļi stipirnāti ar neredzamajiem stipirnājumiem, panelī iestrādāt EL rozeti | kpl | 1
237 | P2, panelis izlietnes un spoguļa stipirnāšanai, stipirnāts pie sienas, h2000x600x20 mm, virs izietnes mitrumizturīgs, trieciendrošs spogulis, spoguļa izmērs 600x900 mm, spoguļi stipirnāti ar neredzamajiem stipirnājumiem, panelī iestrādāt EL rozeti | kpl | 3
238 | P3, panelis izlietnes un spoguļa stipirnāšanai, stipirnāts pie sienas, h2000x600x20 mm, virs izietnes mitrumizturīgs, trieciendrošs spogulis, spoguļa izmērs 600x900 mm, spoguļi stipirnāti ar neredzamajiem stipirnājumiem, panelī iestrādāt EL rozeti | kpl | 1
239 | P4, panelis izlietnes un spoguļa stipirnāšanai, stipirnāts pie sienas, h2000x600x20 mm, virs izietnes mitrumizturīgs, trieciendrošs spogulis, spoguļa izmērs 600x900 mm, spoguļi stipirnāti ar neredzamajiem stipirnājumiem, panelī iestrādāt EL rozeti | kpl | 4
240 | Santehnika
241 | Ideal Standart i.life B piekaramais klozetpods. RimLS+ skalošanas funkcija pilnībā slēptie stipirnājumi Vaks ar soft close | gb. | 5
242 | Ideal Standart ProSys 120M WC rāmis. Dubultā skalošana iestatīta uz 6/3L, komplektā ar easyfic stipirnājumie un pieslēguma caurulēm klozetpodam un kanalizācijai. SmartValve CE marķējums EN14055 CL1 | gb. | 5
243 | Septa Pro E2 sensorpoga aizsardzība pret vandāļiem, Zamac metāla sakausējums. | gb. | 1
244 | Elektroniskās/IR sensorpogas pārejas mehānisms kombinācijai ar ProSys 120 iebūvējamo rāmi | gb. | 1
245 | Oleas M2 divu rezīmu skalošanas poga, hroms | gb. | 4
246 | Sensorflow New maisītājs uz izlietnes ar sensoru | gb. | 1
247 | Ideal Standart Underbasin aizbīdnis | gb. | 1
248 | CERAPLAN H90 izlietnes maisītājs bez noplūdes izlietnei | gb. | 17
249 | Xelu Q pie sienas stirpināma izlietne ar SmartClean pārklājumu | gb. | 14
250 | Xelu Q uz virsmas novietojama izlietne ar SmartClean pārklājumu | gb. | 4
251 | Noplūde izlietnei G1 1/4 neaizverama | gb. | 18
252 | Ideal Standart CERAFLEX virtuves maisītājs, Click tehnologija 40 mm ūdens kārtidžs ar temperatūras ierobežotāju, hromēts | gb. | 2
253 | Soul 1 bļodas virtuces izlietne | gb. | 2
254 | Teleskopisk izlietnes sifons, hroms | gb. | 18
255 | Ideal Standart CERAFLEX maisītājs no sienas izlietnei | gb. | 2
256 | Saimniecības izlietne Lokka | gb. | 2
257 | Comfort noslēgvārsts 1/2 | gb. | 45
258 | Spogulis ierāmēts nerūsējošā tērauda rāmī. 500x900 mm | gb. | 20
259 | Ideal Standart Ceratherm T25 dušas sistēma ar termostatu, augšējā dušas galva d200 mm | gb. | 4
260 | EG 150 gūlija ar horizontālu izvadu DN50, flīzējama | gb. | 4
261 | EG 150 gūlija ar horizontālu izvadu DN50, linolejam | gb. | 1
262 | Ideal Standard ProSys™ 120M WC rāmis. Dubultā skalošana iestatīta uz 6/3 L (lielā skalošana regulējama no 6 uz 4,5 L), Komplektā ar EasyFix stiprinājumiem un pieslēguma caurulēm klozetpodam un kanalizācijai. SmartValve (ietaupa līdz 9 litriem ūdens dienā) | gb. | 1
263 | Connect Freedom piekaramais invalīdu klozetpods. Rimless skalošanas funkcija, 70 cm projekcija. Balts | gb. | 1
264 | Connect Space vāks ar mīksto aizvēršanas mehānismu un viegli noņemamām eņģēm | gb. | 1
265 | Ideal Standard klozetpoda kanalizācijas pieslēguma pagarinātā caurule.Ø100mm, L=280mm | gb. | 1
266 | Kronšteinu komplekts (uzstādīšanas gadījumā ar pagarinātiem klozetpodiem >660 mm) | gb. | 1
267 | Septa Pro™ E2 sensorpoga, aizsardzība pret vandāļiem, Zamac metāla sakausējums, 100 - 230 v strāvas pārveidotājs uz 12v, hroms. | gb. | 1
268 | Elektroniskās/IR sensorpogas pārejas mehānisms kombinācijai ar ProSys 120M iebūvējamo rāmi. | gb. | 1
269 | Oleas™ M2 divu režīmu skalošanas poga. Hroms | gb. | 1
270 | CONTOUR 21+ Izlietne ar vertikālu izvadu un jaucējkrāna caurumu (600x555x175mm). SmartGuard+ hidrofila, gluda glazūra ar antibakteriālām īpašībām, ar caurumu maisītājam, bez pārplūdes, satvēriena rokturis zem izlietnes priekšējās malas, paredzēta cilvēkiem ar īpašām vajadzībām. Balta keramika. | gb. | 1
271 | Teleskopisks elkoņa formas sifons izlietnei | gb. | 1
272 | Noplūde izlietnei G1 1/4, neaizverama. | gb. | 1
273 | Xelu Q uz virsmas novietojama izlietne ar SmartClean pārklājumu, ar jaucējkrāna caurumu bez pārplūdes atveres 500x480x80 mm | gb. | 1
274 | Ceraplus maisītājs izlietnei bez pārplūdes, cilvēkiem ar īpašām vajadzībām. 180mm rokturis, Hromēts | gb. | 1
275 | SENSORFLOW NEW maisītājs uz izlietnes ar sensoru, 3.8 l/min, laminārā ūdens strūkla, bez temperatūras regulācijas sviras, 220v barošana, hroms | gb. | 1
276 | Ideal Standard Underbasin Thermostatic Mixing Valve 15mm, 2 to 7 taps | gb. | 1
277 | Comfort noslēgvārsts 1/2 | gb. | 3
278 | Ideal Standard Idealrain Soft dušas komplekts ar 100 mm dušas klausuli, 3 - režīmi, 6 l/min, dušas stieni 600 mm, dušas šļūteni 1750 mm, caurspīdīgs ziepju trauks, hroms | gb. | 1
279 | Ideal Standard CERAFINE D dušas maisītājs, hroms | gb. | 1
280 | Ideal Standard Contour 21 balsts, 60cm, paredzēts cilvēkiem ar īpašām vajadzībām, nerūsējošais tērauds | gb. | 1
281 | Sienas atbalsta rokturis labajā pusē, 890x630 mm, nerūsējošais tērauds | gb. | 1
282 | Regulējams dušas klausules turētājs | gb. | 1
283 | ProSys iebūvējamais modulis priekš paceļamā roku balsta. | gb. | 2
284 | Contour 21 paceļams balsts, 70 cm, paredzēts cilvēkiem ar īpašām vajadzībām, nerūsējošais tērauds. | gb. | 2
285 | Contour 21 tualetes papīra turētājs, paredzēts paceļamajam rokas balstam, nerūsējošais tērauds | gb. | 1
286 | Bemeta HELP: Dušas krēsls ar atzveltni un roku balstiem, hroms, balta plastmasa | gb. | 1
287 | Spogulis ierāmēts nerūsējošā tērauda rāmī, 500 x 900 mm | gb. | 1
288 | EG 150 gūlija ar horizontālu izvadu.DN50, flīzējama | gb. | 1
289 | Bidē dušas klausules komplekts, ar 1500 mm šļūteni, hroms | gb. | 1
290 | Iebūvējamais bidē maisītājs ar turētāju dušas klausulei, hroms | gb. | 1
291 | Urna 65l Mediclinics, 605x350x303 mm | gb. | 1
292 | Ziepju plauktiņš Connect, 164x123x25 mm | gb. | 4
293 | Āķis, Connect | gb. | 22
294 | Bērnu pārtinamais galds ar slodzes izturību vismaz 50 kg, Mediclinic, CP0016HCS-I Polipropilēns /Nerūsējošais tērauds. Apdare Satin finish. Dimensijas L:860 x W:100 (aizvērts)/ 570 (atvērts) x H:480 mm Rekomendētais uzstādīšanas augstums telpās personām ar kustību traucējumiem 700 mm no grīdas (parasti 800 mm no grīdas) | gb. | 1
295 | DS1 - Dušu starpsienas 1000x2000 mm,Tripleks stikla plāksne (balta matēta) | gb. | 2
296 | PVC homogēnā linoleja grīdas seguma vaskošana 2 -kārtēja , pusmatēta | m2 | 901.5
Piezīmes:
1. | Būvuzņēmējam jāievērtē darbu apjomu sarakstā minēto darbu veikšanai nepieciešamie materiāli, palīgmateriāli un
papildus darbi, kas nav minēti šajā sarakstā, bet bez kuriem nebūtu iespējama būvdarbu tehnoloģiski pareiza un
spēkā esošiem normatīviem atbilstoša veikšana pilnā apmērā, tai skaitā detalizētu darba rasējumu izstrāde, ja tādi
nepieciešami, un šajos rasējumos uzrādīto risinājumu realizācija.
2. | Materiālu apjomi doti bez rezerves.
3. | Saskaņojot ar pasūtītāju, projektētāju un, ja nepieciešams, ar inženierkomunikāciju ekspluatējošo
organizāciju iespējams izmantot ekvivalentas kvalitātes citu ražotāju izstrādājumus.
Sastādīja:
(paraksts un tā atšifrējums, datums)
Sert. Nr:
Pārbaudīja:
(paraksts un tā atšifrējums, datums)
Sert. Nr:

## 2-1_EL
Būvdarbu apjomu saraksts Nr. 2-1
Elektroapgāde
(būvdarbu veids vai konstruktīvā elementa nosaukums)
Objekta nosaukums: Cēsu klīnikas Diagnostikas korpusa ambulatoro sekundāro un primārās veselības aprūpes telpu pārbūve (1. būvprojekts)
Būves nosaukums: Cēsu klīnikas Diagnostikas korpuss
Būves adrese: Slimnīcas iela 9, Cēsis
Pasūtījuma Nr. 23-08
Apjomi sastādīti pamatojoties uz būvprojekta rasējumiem
Nr. p.k. | Būvdarbu nosaukums | Mērvienība | Daudzums
1 | Iekšējie tīkli, sadalnes
2 | Esošo tīklu apsekošana | kpl | 1
3 | Esošās GS sadales demontāža un patērētāju pārslēgšana | kpl | 1
4 | Esošās sadales pārcelšana | kpl | 1
5 | Esošās sadales demontāža | kpl | 5
6 | Esošās plīts pieslēguma pārcelšana | kpl | 1
7 | Galvenās sadale GS (skatīt rasējumu) | kpl | 1
8 | Sadale 0.1S (skatīt rasējumu) | kpl | 1
9 | Sadale 0.3S (skatīt rasējumu) | kpl | 1
10 | Sadale 0.1SS (skatīt rasējumu) | kpl | 1
11 | Sadale SM (skatīt rasējumu) | kpl | 1
12 | Sadale 1.1SS (skatīt rasējumu) | kpl | 1
13 | Sadale 2.1S (skatīt rasējumu) | kpl | 1
14 | Sadale 2.2S (skatīt rasējumu) | kpl | 1
15 | Sadale 3.1S (skatīt rasējumu) | kpl | 1
16 | Palīgmateriāli | kpl | 1
17 | Rozetes, slēdži
18 | Kontaktligzda ar zemējumu, IP44, v/a, 3-fāzu, 16A, ar vāciņu | gb | 3
19 | Kontaktligzda ar zemējumu, IP44, v/a, 16A, ar vāciņu | gb | 20
20 | Kontaktligzda ar zemējumu, IP44, z/a, 16A, ar vāciņu | gb | 20
21 | Kontaktligzda ar zemējumu, z/a, 16A | gb | 110
22 | Kontaktligzda ar zemējumu, z/a, 16A, sarkana, UPS tīklam | gb | 35
23 | Servisa slēdzis, 1-pola, ventilatoram uz jumta | gb | 2
24 | Ātruma regulators, 230V, TFSR315 | gb | 1
25 | Ātruma regulators, 230V, TFSR200 | gb | 1
26 | Grīdas kārba ar vienu kontaktu | gb | 2
27 | Klātbūtnes sensorsIP44, iebūvēts griestos | gb | 12
28 | Klātbūtnes sensorsIP44, pie griestiem ( precizēts) | gb | 21
29 | Slēdzis v/a, IP44 | gb | 9
30 | Slēdzis z/a, IP20 | gb | 5
31 | Grupu slēdzis, z/a, IP20 | gb | 4
32 | Grupu pārslēdzis, z/a, IP20 | gb | 16
33 | Ugunsdroša kārba kontakta montāžai ugunsgrošā sienā, piemēram, HG 47-LF, Obo Bettermann | gb | 1
34 | Palīgmateriāli | kpl | 1
35 | Kabeļi, caurules
36 | Instalācijas kabelis Cu 3x1.5 ar vara dzīslām, Cca ugunsizturības klase; Un=0.75kV | m | 4000
37 | Instalācijas kabelis Cu 3x2.5 ar vara dzīslām, Cca ugunsizturības klase; Un=0.75kV | m | 4000
38 | Instalācijas kabelis Cu 5x2.5 ar vara dzīslām, Cca ugunsizturības klase; Un=0.75kV | m | 1500
39 | Instalācijas kabelis Cu 3x4.0 ar vara dzīslām, Cca ugunsizturības klase; Un=0.75kV | m | 200
40 | Instalācijas kabelis Cu 5x4.0 ar vara dzīslām, Cca ugunsizturības klase; Un=0.75kV | m | 300
41 | Instalācijas kabelis Cu 5x6.0 ar vara dzīslām, Cca ugunsizturības klase; Un=0.75kV | m | 500
42 | Instalācijas kabelis Cu 5x10.0 ar vara dzīslām, Cca ugunsizturības klase; Un=0.75kV | m | 60
43 | Instalācijas kabelis Cu 5x16 ar vara dzīslām, Cca ugunsizturības klase; Un=0.75kV | m | 400
44 | Instalācijas kabelis Al 4x120 ar alumīnija dzīslām, Cca ugunsizturības klase; Un=0.75kV | m | 120
45 | Instalācijas kabelis Al 1x70 ar alumīnija dzīslām, Cca ugunsizturības klase; Un=0.75kV | m | 120
46 | Vads ar vara dzīslu zemējumam - Cu 1x16.0,Cca ugunsizturības klase; Un=0.75kV | m | 200
47 | Vads ar vara dzīslu zemējumam - Cu 1x6.0, Cca ugunsizturības klase; Un=0.75kV | m | 200
48 | Plastmasas caurule - dm25mm | m | 3000
49 | Plastmasas caurule ar UV aizsardzību - dm40mm | m | 250
50 | Savienojuma kārbas un kabeļi GS sadales pārslēgšanai | kpl | 1
51 | Kabeļu plaukts, 300mm plats, h=60mm; komplektā ar stiprinājumiem un savienojumiem | m | 250
52 | Ugunsdrošā aizpildījuma mastika EI60 | kpl | 1
53 | Palīgmateriāli | kpl | 1
54 | Apgaismojumu armatūras
55 | Iebūvēts avārijas gaismeklis ar LED diodēm; ∅92mm; 230V; ar iebūvētu avārijas bateriju 1 stundas darbam; iedegas, ja pazūd spriegums; ar Auto Test A+B funkciju; ar gaiteņa virzīto gaismu | gb | 10
56 | Iebūvēts avārijas gaismeklis ar LED diodēm; ∅92mm; 230V; ar iebūvētu avārijas bateriju 1 stundas darbam; iedegas, ja pazūd spriegums; ar Auto Test A+B funkciju | gb | 1
57 | Virsmas avārijas gaismeklis ar LED diodēm; ∅92mm; 230V; ar iebūvētu avārijas bateriju 1 stundas darbam; iedegas, ja pazūd spriegums; ar Auto Test A+B funkciju; ar gaiteņa virzīto gaismu | gb | 7
58 | Virsmas avārijas gaismeklis ar LED diodēm; ∅92mm; 230V; ar iebūvētu avārijas bateriju 1 stundas darbam; iedegas, ja pazūd spriegums; ar Auto Test A+B funkciju | gb | 7
59 | Evakuācijas norāde , ar LED diodēm 230V, IP20, ar iebūvētu avārijas bateriju 1 stundas darbam; deg visu laiku; ar Auto Test A+B funkciju | gb | 13
60 | Virsmas avārijas gaismeklis ar LED diodēm; IP65; 230V; ar iebūvētu avārijas bateriju 1 stundas darbam; iedegas, ja pazūd spriegums; ar Auto Test A+B funkciju; ar apsildi āra apstākļiem | gb | 4
61 | Virsmas avārijas gaismeklis ar LED diodēm; IP65; 230V; ar iebūvētu avārijas bateriju 1 stundas darbam; iedegas, ja pazūd spriegums; ar Auto Test A+B funkciju; tehniskās telpās | gb | 4
62 | Griestos iebūvēts gaismeklis / Nitor RV SOP 1150-2250 lm 9-19 W 350-750 mA 26 V 840 D240 mm IP44 white/white 750 mA / Intra Lighting (G1) | gb | 31
63 | Griestos iebūvēts gaismeklis /Kalis 65 line C/S LIN SOP 3800 lm 33 W 840 L3082 mm FO IP20 white / Intra Lighting (G2) | gb | 13
64 | Griestos iebūvēts gaismeklis /Kalis 65 line C/S LIN SOP 2500 lm 23 W 840 L2056 mm FO IP20 white / Intra Lighting (G3) | gb | 2
65 | Savienojuma elementi nepārtraukati līnijai Kalis 65 | gb | 14
66 | Gaismeklis uz sienas / Kalis 65 WDI SOP 2550+2600 lm 46 W 840 L1405 mm FO IP40 white / Intra Lighting (G4) | gb | 14
67 | Griestos iebūvēts gaismeklis /106 MC OP 2150 lm 18 W 840 FO 595x595 mm IP43 white / Intra Lighting (G5.1) | gb | 2
68 | Gaismeklis pie griestiem /Kalis 55 C SOP 2200 lm 21 W 840 L1219 mm FO IP43 white / Intra Lighting (G6) | gb | 16
69 | Griestos iebūvēts gaismeklis /106 MC DPR 5000 lm 39 W 840 FO 595x595 mm IP43 white / Intra Lighting (G6.1) | gb | 50
70 | Gaismeklis pie griestiem /216 PR 5300 lm 44 W 840 FO 600x600 mm IP43 white / Intra Lighting (G7.1) | gb | 8
71 | Gaismeklis pie griestiem /5700 3800 lm 25 W 840 FO 101x1277mm IP66 / Intra Lighting (G8) | gb | 16
72 | Gaismeklis pie griestiem /5700 5200 lm 34 W 840 FO 101x1277mm IP66 / Intra Lighting (G9) | gb | 10
73 | Gaismeklis pie griestiem /Sword C/S SOP 4800 lm 40 W 840 L1230 mm FO IP40 white / Intra Lighting (G10) | gb | 10
74 | Gaismeklis pie griestiem /Etea D 1900 lm 14 W 840 FO IP43 white / Intra Lighting (G11) | gb | 1
75 | Palīgmateriāli | kpl | 1
76 | Esošās zibens aizsardzības rekonstrukcija
77 | Zibens uztvērējs ar betona pamatni, l=2000mm | kpl | 2
78 | Savienojuma spailes un stieple (apjomu precizēt uz vietas, apsekojot esošo zibens aizsardzības sistēmu) | kpl | 1
Piezīmes:
1. | Būvuzņēmējam jāievērtē darbu apjomu sarakstā minēto darbu veikšanai nepieciešamie materiāli, palīgmateriāli un
papildus darbi, kas nav minēti šajā sarakstā, bet bez kuriem nebūtu iespējama būvdarbu tehnoloģiski pareiza un
spēkā esošiem normatīviem atbilstoša veikšana pilnā apmērā, tai skaitā detalizētu darba rasējumu izstrāde, ja tādi
nepieciešami, un šajos rasējumos uzrādīto risinājumu realizācija.
2. | Materiālu apjomi doti bez rezerves.
3. | Saskaņojot ar pasūtītāju, projektētāju un, ja nepieciešams, ar inženierkomunikāciju ekspluatējošo
organizāciju iespējams izmantot ekvivalentas kvalitātes citu ražotāju izstrādājumus.
Sastādīja:
(paraksts un tā atšifrējums, datums)
Sert. Nr:
Pārbaudīja:
(paraksts un tā atšifrējums, datums)
Sert. Nr:

## 2-2_UK
Būvdarbu apjomu saraksts Nr. 2-2
Ūdensapgāde un kanalizācija
(būvdarbu veids vai konstruktīvā elementa nosaukums)
Objekta nosaukums: Cēsu klīnikas Diagnostikas korpusa ambulatoro sekundāro un primārās veselības aprūpes telpu pārbūve (1. būvprojekts)
Būves nosaukums: Cēsu klīnikas Diagnostikas korpuss
Būves adrese: Slimnīcas iela 9, Cēsis
Pasūtījuma Nr. 23-08
Apjomi sastādīti pamatojoties uz būvprojekta rasējumiem
Nr. p.k. | Būvdarbu nosaukums | Izmērs | Ražotājs | Mērvienība | Daudzums
1 | ŪDENSAPGĀDE
2 | presējamā nerūsējošā tērauda caurule, Sanpress Inox | 15 | Viega | m | 418
3 | presējamā nerūsējošā tērauda caurule, Sanpress Inox | 18 | Viega | m | 200
4 | presējamā nerūsējošā tērauda caurule, Sanpress Inox | 22 | Viega | m | 58
5 | presējamā nerūsējošā tērauda caurule, Sanpress Inox | 28 | Viega | m | 33
6 | presējamā nerūsējošā tērauda caurule, Sanpress Inox | 35 | Viega | m | 24
7 | līkums-45, Sanpress Inox | 15 | Viega | gb | 9
8 | līkums-45, Sanpress Inox | 35 | Viega | gb | 3
9 | līkums-90, Sanpress Inox | 15 | Viega | gb | 191
10 | līkums-90, Sanpress Inox | 18 | Viega | gb | 56
11 | līkums-90, Sanpress Inox | 22 | Viega | gb | 16
12 | līkums-90, Sanpress Inox | 28 | Viega | gb | 2
13 | līkums-90, Sanpress Inox | 35 | Viega | gb | 20
14 | līkums-15, Sanpress Inox | 15 | Viega | gb | 1
15 | līkums-15, Sanpress Inox | 15 | Viega | gb | 2
16 | līkums-15, Sanpress Inox | 18 | Viega | gb | 2
17 | līkums-15, Sanpress Inox | 35 | Viega | gb | 2
18 | līkums-30, Sanpress Inox | 35 | Viega | gb | 1
19 | līkums-30, Sanpress Inox | 15 | Viega | gb | 1
20 | T-atzars-90, Sanpress Inox | 15/15 | Viega | gb | 13
21 | T-atzars-90, Sanpress Inox | 15/15/18 | Viega | gb | 4
22 | T-atzars-90, Sanpress Inox | 18/18/15 | Viega | gb | 23
23 | T-atzars-90, Sanpress Inox | 18/18 | Viega | gb | 11
24 | T-atzars-90, Sanpress Inox | 22/22/15 | Viega | gb | 14
25 | T-atzars-90, Sanpress Inox | 22/22/18 | Viega | gb | 7
26 | T-atzars-90, Sanpress Inox | 22/22/28 | Viega | gb | 1
27 | T-atzars-90, Sanpress Inox | 28/28/15 | Viega | gb | 12
28 | T-atzars-90, Sanpress Inox | 28/28/18 | Viega | gb | 4
29 | T-atzars-90, Sanpress Inox | 28/28/22 | Viega | gb | 1
30 | T-atzars-90, Sanpress Inox | 28/28 | Viega | gb | 2
31 | T-atzars-90, Sanpress Inox | 35/35/15 | Viega | gb | 3
32 | T-atzars-90, Sanpress Inox | 35/35/18 | Viega | gb | 1
33 | T-atzars-90, Sanpress Inox | 35/35 | Viega | gb | 5
34 | T-atzars-90, Sanpress Inox | 42/42/15 | Viega | gb | 8
35 | T-atzars-90, Sanpress Inox | 54/54/15 | Viega | gb | 2
36 | T-atzars-90, Sanpress Inox | 54/54/18 | Viega | gb | 3
37 | T-atzars-90, Sanpress Inox | 54/54/22 | Viega | gb | 3
38 | T-atzars-90, Sanpress Inox | 63/63/15 | Viega | gb | 7
39 | T-atzars-90, Sanpress Inox | 88/88/15 | Viega | gb | 1
40 | T-atzars-90, Sanpress Inox | 88/88/18 | Viega | gb | 5
41 | T-atzars-90, Sanpress Inox | 88/88/22 | Viega | gb | 1
42 | T-atzars-90, Sanpress Inox | 108/108/15 | Viega | gb | 1
43 | T-atzars-90, Sanpress Inox | 108/108/18 | Viega | gb | 7
44 | T-atzars-90, Sanpress Inox | 108/108/22 | Viega | gb | 3
45 | T-atzars-90, Sanpress Inox | 108/108/28 | Viega | gb | 1
46 | T-atzars-90, Sanpress Inox | 108/108/35 | Viega | gb | 3
47 | veidgabals, Sanpress Inox | 22/15 | Viega | gb | 1
48 | veidgabals, Sanpress Inox | 22/22 | Viega | gb | 1
49 | veidgabals, Sanpress Inox | 35/15 | Viega | gb | 1
50 | veidgabals, Sanpress Inox | 35/35 | Viega | gb | 1
51 | sašaurinājums, Sanpress Inox | 18/15 | Viega | gb | 22
52 | sašaurinājums, Sanpress Inox | 22/15 | Viega | gb | 7
53 | sašaurinājums, Sanpress Inox | 22/18 | Viega | gb | 8
54 | sašaurinājums, Sanpress Inox | 28/18 | Viega | gb | 1
55 | sašaurinājums, Sanpress Inox | 28/22 | Viega | gb | 3
56 | sašaurinājums, Sanpress Inox | 35/28 | Viega | gb | 1
57 | noslēgs, Sanpress Inox | 63 | Viega | gb | 1
58 | noslēgs, Sanpress Inox | 88 | Viega | gb | 1
59 | regulēšanas vārsts, STAD-10/09 | 10 | IMI Hydronics | gb | 19
60 | noslēgvārsts, AT3600-15 | 15 | Armatec | gb | 35
61 | noslēgvārsts, AT3600-20 | 20 | Armatec | gb | 41
62 | noslēgvārsts, AT3600-25 | 25 | Armatec | gb | 3
63 | noslēgvārsts, AT3600-32 | 32 | Armatec | gb | 3
64 | cirkulācijas vārsts, MTCV BASIC 15 | 15 | Danfoss | gb | 19
65 | plūsmas pārtrukšanas vārsts, klase BA, AT1169A15M | 15 | Armetec | gb | 1
66 | vienvirziena vārsts, R60Y002 | 10 | Giacomini | gb | 21
67 | stūra ventilis 1/2" roku izlietnei |  | Schell | gb | 48
68 | elastīgais gumijas savienojums jaucējkrānam ar stūra ventili 1/2" 50cm |  | Tucai | gb | 54
69 | roku izlietnes karstā un aukstā ūdens jaucējkrāns |  | iekļauts AR tāmē
70 | invalīdu izlietnes aukstā un karstā ūdens jaucējkrāns |  | iekļauts AR tāmē
71 | poda pieslēgums |  | iekļauts AR tāmē
72 | aukstā un karstā ūdens jaucējkrāns dušai |  | iekļauts AR tāmē
73 | laistīšana krāns | 15 |  | gb | 1
74 | bidete |  | iekļauts AR tāmē
75 | zemapmetuma ugunsdzēsības krānu kaste ar DN25 krānu; sļūteni 20m DN25; regulējamu ugunsdzsības stobru |  |  | kpl | 9
76 | izolācija/caurule, Armaflex XG 13mm | 15 | Armacell | m | 418
77 | izolācija/caurule, Armaflex XG 13mm | 18 | Armacell | m | 200
78 | izolācija/caurule, Armaflex XG 19mm | 22 | Armacell | m | 58
79 | izolācija/caurule, Armaflex XG 19mm | 28 | Armacell | m | 33
80 | izolācija/caurule, Armaflex XG 19mm | 35 | Armacell | m | 24
81 | laistīšanas krāns - sienas ventilis, 1/2", ar rokturi, puspagrieziena, hroms |  | Schell | kpl | 1
82 | esošā ūdensvada demontāža |  |  | kpl | 1
83 | ugunsdrošā lenta Promat Promastop–W komlektā ar uguni aizturoš mastiku vai hermētiķi, ugunsdrošības klase EI60 | 50 | Promat | gb | 93
84 | sistēmas marķēšana |  |  | kpl | 1
85 | caurumu urbšana |  |  | kpl | 1
86 | citi montāžas veidgabali |  |  | kpl | 1
87 | montāžas stiprinājumi |  | Hilti | kpl | 1
88 | palīgmateriāli |  |  | kpl | 1
89 | SADZĪVES, LIETUS, KONDENSĀTA KANALIZĀCIJA
90 | iekšas kanalizācijas caurule, HTP | 32 | Uponor | m | 50
91 | iekšas kanalizācijas caurule, HTP | 50 | Uponor | m | 67
92 | iekšas kanalizācijas caurule, HTP | 75 | Uponor | m | 17
93 | iekšas kanalizācijas caurule, HTP | 110 | Uponor | m | 451
94 | līkums-15, HTP | 32 | Uponor | gb | 1
95 | līkums-15, HTP | 110 | Uponor | gb | 3
96 | līkums-30, HPT | 50 | Uponor | gb | 1
97 | līkums-45, HTP | 50 | Uponor | gb | 14
98 | līkums-45, HTP | 75 | Uponor | gb | 1
99 | līkums-45, HTP | 110 | Uponor | gb | 68
100 | līkums-45, HTP | 32 | Uponor | gb | 1
101 | līkums-60, HTP | 50 | Uponor | gb | 1
102 | līkums-90, HTP | 32 | Uponor | gb | 25
103 | līkums-90, HTP | 50 | Uponor | gb | 19
104 | līkums-90, HTP | 75 | Uponor | gb | 8
105 | līkums-90, HTP | 110 | Uponor | gb | 19
106 | līkums-90, HTP | 32 | Uponor | gb | 7
107 | līkums-15, HTP | 50 | Uponor | gb | 1
108 | līkums-15, HTP | 110 | Uponor | gb | 1
109 | līkums-15, HTP | 32 | Uponor | gb | 1
110 | līkums-15, HTP | 32 | Uponor | gb | 1
111 | līkums-30, HTP | 75 | Uponor | gb | 1
112 | līkums-30, HTP | 50 | Uponor | gb | 1
113 | līkums-30, HTP | 50 | Uponor | gb | 1
114 | līkums-30, HTP | 50 | Uponor | gb | 1
115 | līkums-30, HTP | 75 | Uponor | gb | 1
116 | līkums-45, HTP | 110 | Uponor | gb | 1
117 | līkums-45, HTP | 75 | Uponor | gb | 1
118 | līkums-45, HTP | 50 | Uponor | gb | 1
119 | līkums-45, HTP | 75 | Uponor | gb | 1
120 | līkums-45, HTP | 50 | Uponor | gb | 1
121 | līkums-90, HTP | 32 | Uponor | gb | 1
122 | līkums-90, HTP | 50 | Uponor | gb | 1
123 | līkums-90, HTP | 32 | Uponor | gb | 1
124 | līkums-135, HTP | 110 | Uponor | gb | 1
125 | līkums-135, HTP | 110 | Uponor | gb | 1
126 | līkums-45, HTP | 32 | Uponor | gb | 1
127 | T-atzars-45, HTP | 50/50 | Uponor | gb | 1
128 | T-atzars-45, HTP | 110/110/50 | Uponor | gb | 5
129 | T-atzars-45, HTP | 110/110/75 | Uponor | gb | 8
130 | T-atzars-45, HTP | 110/110 | Uponor | gb | 25
131 | T-atzars-60, HTP | 110/110/50 | Uponor | gb | 1
132 | T-atzars-60, HTP | 110/110/75 | Uponor | gb | 1
133 | T-atzars-60, HTP | 110/110 | Uponor | gb | 1
134 | T-atzars-90, HTP | 32/32 | Uponor | gb | 5
135 | T-atzars-90, HTP | 50/50/32 | Uponor | gb | 1
136 | T-atzars-90, HTP | 50/50 | Uponor | gb | 3
137 | T-atzars-90, HTP | 75/75 | Uponor | gb | 2
138 | T-atzars-90, HTP | 110/110/32 | Uponor | gb | 19
139 | T-atzars-90, HTP | 110/110/50 | Uponor | gb | 15
140 | T-atzars-90, HTP | 110/110 | Uponor | gb | 16
141 | T-atzars-50, HTP | 110/110 | Uponor | gb | 2
142 | T-atzars-51, HTP | 110/110/75 | Uponor | gb | 1
143 | T-atzars-51, HTP | 110/110 | Uponor | gb | 2
144 | veidgabals, HTP | 110/110/50/50 | Uponor | gb | 10
145 | veidgabals, HTP | 110/110 | Uponor | gb | 2
146 | sašaurinājums, HTP | 75/50 | Uponor | gb | 3
147 | sašaurinājums, HTP | 110/50 | Uponor | gb | 5
148 | sašaurinājums, HTP | 110/75 | Uponor | gb | 2
149 | sašaurinājums, HTP | 40/32 | Uponor | gb | 11
150 | traps, HL510Pr | 50 | H&L | gb | 1
151 | invalīdu pods ar skalošanas tvertni | 110 | iekļauts AR tāmē
152 | dušas punkteveida traps, hidroslēga ūdens blīvējums 50mm | 75 | iekļauts AR tāmē
153 | invalīdu izlietnear sifonu, hidroslēga ūdens blīvējums 50mm | 50 | iekļauts AR tāmē
154 | pods ar skalošanas tvertni | 110 | iekļauts AR tāmē
155 | roku izlietne ar sifonu, hidroslēga ūdens blīvējums 50mm | 50 | iekļauts AR tāmē
156 | sifons ar lodi, HL136N | 32/40 | iekļauts AR tāmē
157 | viedgabals - revizija, HTP | 75 | Uponor | gb | 2
158 | viedgabals - revizija, HTP | 110 | Uponor | gb | 39
159 | Quatrix-K automātiska atpakaļplūsmas novēršanas sistēma ar vadības bloku, el. jauda 80W, 230V, 1~, 10A aizsardzība | 200 | Aco | kpl | 1
160 | viedgabals - revizija, HTP | 75 | Uponor | gb | 2
161 | tīrīšanas lūka, Aco Finor NT ar nerūsējošā tērauda vāku, M125 | 110 | Aco | gb | 25
162 | viedgabals - revizija, HTP | 110 | Uponor | gb | 16
163 | izolācija/Drainage pipe, Armaflex XG 6mm | 32 | Armacell | m | 43
164 | izolācija/Drainage pipe, Armaflex XG 13mm | 32 | Armacell | m | 8
165 | izolācija/Drainage pipe, Armaflex XG 19mm | 50 | Armacell | m | 3
166 | izolācija/Drainage pipe, Armaflex XG 13mm | 50 | Armacell | m | 1
167 | izolācija/Drainage pipe, Armaflex SH 19mm | 75 | Armacell | m | 17
168 | izolācija/Drainage pipe, Armaflex XG 30mm | 110 | Armacell | m | 44
169 | izolācija/Drainage pipe, Armaflex XG 19mm | 110 | Armacell | m | 195
170 | izolācija/Drainage pipe, Armaflex XG 13mm | 110 | Armacell | m | 10
171 | esošās kanalizācijas demontāža |  |  | kpl | 1
172 | uguni aiztur manžete ar uguni aizturošo akmens vati un mastiku, ugunsdrošības klase EI60, Promastop FC-3 | 50 | Promat | kpl | 4
173 | uguni aiztur manžete ar uguni aizturošo akmens vati un mastiku, ugunsdrošības klase EI60, Promastop FC-3 | 110 | Promat | kpl | 36
174 | sistēmas marķēšana |  |  | kpl | 1
175 | caurumu urbšana |  |  | kpl | 1
176 | citi montāžas veidgabali |  |  | kpl | 1
177 | montāžas stiprinājumi |  | Hilti | kpl | 1
178 | palīgmateriāli |  |  | kpl | 1
Piezīmes:
1. | Būvuzņēmējam jāievērtē darbu apjomu sarakstā minēto darbu veikšanai nepieciešamie materiāli, palīgmateriāli un
papildus darbi, kas nav minēti šajā sarakstā, bet bez kuriem nebūtu iespējama būvdarbu tehnoloģiski pareiza un
spēkā esošiem normatīviem atbilstoša veikšana pilnā apmērā, tai skaitā detalizētu darba rasējumu izstrāde, ja tādi
nepieciešami, un šajos rasējumos uzrādīto risinājumu realizācija.
2. | Materiālu apjomi doti bez rezerves.
3. | Saskaņojot ar pasūtītāju, projektētāju un, ja nepieciešams, ar inženierkomunikāciju ekspluatējošo
organizāciju iespējams izmantot ekvivalentas kvalitātes citu ražotāju izstrādājumus.
Sastādīja:
(paraksts un tā atšifrējums, datums)
Sert. Nr:
Pārbaudīja: Jānis Zaldenieks
(paraksts un tā atšifrējums, datums)
Sert. Nr:

## 2-3_UKT
Būvdarbu apjomu saraksts Nr. 2-3
Ūdensapgāde un kanalizācija (ārējā)
(būvdarbu veids vai konstruktīvā elementa nosaukums)
Objekta nosaukums: Cēsu klīnikas Diagnostikas korpusa ambulatoro sekundāro un primārās veselības aprūpes telpu pārbūve (1. būvprojekts)
Būves nosaukums: Cēsu klīnikas Diagnostikas korpuss
Būves adrese: Slimnīcas iela 9, Cēsis
Pasūtījuma Nr. 23-08
Apjomi sastādīti pamatojoties uz būvprojekta rasējumiem
Nr. p.k. | Būvdarbu nosaukums | Izmērs | Mērvienība | Daudzums
1 | Sadzīves kanalizācija K1
2 | kanalizācijas āra gludās monlītās plastmasas caurule PP SN8, iebūves dziļums h=2.00 m | 160 | m | 6
3 | līkums 30 o, iebūves dziļums h=2.00 m | 160 | gb | 1
4 | dzelzbetona kanalizācijas groda aka ar pamatni, groda pārsedzi, min augstums 2.5 m, ar ķeta vāku, (vāka nestspēja 400kN) D400, iebūves dziļums h=2.50 m | 1500 | kpl | 1
5 | čaula SN8 | 315 | m | 1.5
6 | grunts nomaiņa (smilts apbērums/ smilts pabērums) |  | m3 | 3
7 | tranšeju aizpildīšana ar esošu grunti |  | m3 | 4
8 | pieslēguma kanalizācijas atzara CCTV inspekcija |  | kpl | 1
9 | asfalta seguma atjanošana |  | m2 | 5
10 | Lietus kanalizācija K2
11 | kanalizācijas āra gludās monlītās plastmasas caurule PP SN8, iebūves dziļums h=2.00 m | 160 | m | 6
12 | grunts nomaiņa (smilts apbērums/ smilts pabērums) |  | m3 | 3
13 | čaula SN8 | 315 | m | 1
14 | tranšeju aizpildīšana ar esošu grunti |  | m3 | 5
15 | pieslēguma kanalizācijas atzara CCTV inspekcija |  | kpl | 1
16 | asfalta seguma atjanošana |  | m2 | 5
Piezīmes:
1. | Būvuzņēmējam jāievērtē darbu apjomu sarakstā minēto darbu veikšanai nepieciešamie materiāli, palīgmateriāli un
papildus darbi, kas nav minēti šajā sarakstā, bet bez kuriem nebūtu iespējama būvdarbu tehnoloģiski pareiza un
spēkā esošiem normatīviem atbilstoša veikšana pilnā apmērā, tai skaitā detalizētu darba rasējumu izstrāde, ja tādi
nepieciešami, un šajos rasējumos uzrādīto risinājumu realizācija.
2. | Materiālu apjomi doti bez rezerves.
3. | Saskaņojot ar pasūtītāju, projektētāju un, ja nepieciešams, ar inženierkomunikāciju ekspluatējošo
organizāciju iespējams izmantot ekvivalentas kvalitātes citu ražotāju izstrādājumus.
Sastādīja:
(paraksts un tā atšifrējums, datums)
Sert. Nr:
Pārbaudīja:
(paraksts un tā atšifrējums, datums)
Sert. Nr:

## 2-4_AVK-A
Būvdarbu apjomu saraksts Nr. 2-3
Apkure
(būvdarbu veids vai konstruktīvā elementa nosaukums)
Objekta nosaukums: Cēsu klīnikas Diagnostikas korpusa ambulatoro sekundāro un primārās veselības aprūpes telpu pārbūve (1. būvprojekts)
Būves nosaukums: Cēsu klīnikas Diagnostikas korpuss
Būves adrese: Slimnīcas iela 9, Cēsis
Pasūtījuma Nr. 23-08
Apjomi sastādīti pamatojoties uz būvprojekta rasējumiem
Nr. p.k. | Būvdarbu nosaukums | Izmērs | Ražotājs | Tips | Mērvienība | Daudzums
1 | KALORIFERU SILTUMAPGĀDE
2 | 40% etilenglikols |  | Stafor | Stafor Staterm - 40 | l | 200
3 | cinkotā tērauda caurule | 15 | Viega | Sanpress | m | 2
4 | cinkotā tērauda caurule | 42 | Viega | Sanpress | m | 163
5 | cinkotā tērauda caurule | 54 | Viega | Sanpress | m | 6.5
6 | līkums-90 | 15 | Viega | Sanpress | gb | 1
7 | līkums-90 | 42 | Viega | Sanpress | gb | 52
8 | līkums-90 | 54 | Viega | Sanpress | gb | 4
9 | T-veidgabals-90 | 42/42/54 | Viega | Sanpress | gb | 2
10 | T-veidgabals-90 | 54/54/15 | Viega | Sanpress | gb | 1
11 | regulēšanas vārsts | 20 | IMI Hydronic | STAD-20 | gb | 1
12 | regulēšanas vārsts | 25 | IMI Hydronic | STAD-25 | gb | 1
13 | noslēgvārsts | 40 | Armetec | AT3600-40 | gb | 6
14 | burbuļu uztvērējs ar atgaisotāju | 40 | Nonaoir | NONAIR-G-40 | gb | 4
15 | izolācija/caurule | 15 | Armacell | Armaflex XG biezums 13mm | m | 2
16 | izolācija/caurule | 42 | Armacell | Armaflex XG biezums 40mm | m | 163
17 | izolācija/caurule | 54 | Armacell | Armaflex XG biezums 40mm | m | 6.5
18 | izolācija/līkums-90 | 15 | Armacell | Armaflex XG biezums 13mm | gb | 1
19 | izolācija/līkums-90 | 42 | Armacell | Armaflex XG biezums 40mm | gb | 52
20 | izolācija/līkums-90 | 54 | Armacell | Armaflex XG biezums 40mm | gb | 4
21 | izolācija/T-veidgabals-90 | 42/42/54 | Armacell | Armaflex XG biezums 40mm | gb | 2
22 | izolācija/T-veidgabals-90 | 54/54/15 | Armacell | Armaflex XG biezums 40mm | gb | 1
23 | trīsceļu vārsts ar izpildmehānismu |  | ESBE | VRG131 DN20 kvs 4 | gb | 2
24 | sūknis |  | Grundfos | Alpha 2 25-60 130 | gb | 2
25 | vienvirziena vārsts | DN40 |  |  | gb | 2
26 | regulēšanas vārsts | 15 | IMI Hydronics | STAD-15 | gb | 4
27 | regulēšanas vārsts | 40 | IMI Hydronics | STAD-40 | gb | 1
28 | regulēšanas vārsts | 20 | IMI Hydronics | STAD-20 | gb | 2
29 | regulēšanas vārsts | 32 | IMI Hydronics | STAD-32 | gb | 2
30 | filtrs pretgružu | DN40 |  |  | gb | 2
31 | noslēgvārsts | DN40 | Armatec | AT3600-40 | gb | 8
32 | termometrs 1-100 grad C |  |  |  | gb | 4
33 | manometrs 0-3 bar |  |  |  | gb | 4
34 | termometrs 1-100 grad C |  |  |  | gb | 24
35 | manometrs 0-3 bar |  |  |  | gb | 18
36 | ugunsdrošā lenta Promat Promastop–W komlektā ar uguni aizturoš mastiku vai hermētiķi, ugunsdrošības klase EI60 | 50 | Promat |  | gb | 10
37 | sistēmas marķēšana |  |  |  | kpl | 1
38 | caurumu urbšana |  |  |  | kpl | 1
39 | montāžas veidgabali |  |  |  | kpl | 1
40 | palīgmateriāli |  |  |  | kpl | 1
41 | cauruļvadu stiprinājumi |  | Hilti |  | kpl | 1
42 | GRĪDAS APKURE
43 | kontrolieris ar sensoriem |  | Danfoss | ECL 120 | gb | 1
44 | sūknis |  | Grundfos | MAGNA3 32- 100 F | kpl | 1
45 | trīsceļu vārsts ar izpildmehānismu |  | ESBE | VRG 132 DN25 kvs 6,3 | kpl | 1
46 | regulēšanas vārsts | 10 | IMI Hydronics | STAD 10 | gb | 1
47 | regulēšanas vārsts | 32 | IMI Hydronics | STAD 32 | gb | 1
48 | regulēšanas vārsts | 25 | IMI Hydronics | STAD 25 | gb | 1
49 | noslēgvārsts | 40 | Armatec | AT 3600-40 | gb | 2
50 | vienvirziena vārsts | 40 | Giacomini | R60Y007 | gb | 2
51 | iegremdējams termometrs |  |  |  | gb | 4
52 | iegremdējams termometrs |  |  |  | gb | 4
53 | zemgrīdas apkures caurule 20x2.0 | 20 | Uponor | PE-Xa | m | 566
54 | cinkotā tērauda caurule | 22 | Viega | Sanpress | m | 20
55 | cinkotā tērauda caurule | 28 | Viega | Sanpress | m | 69
56 | cinkotā tērauda caurule | 35 | Viega | Sanpress | m | 9
57 | cinkotā tērauda caurule | 42 | Viega | Sanpress | m | 9
58 | līkums-90 | 22 | Viega | Sanpress | gb | 8
59 | līkums-90 | 28 | Viega | Sanpress | gb | 28
60 | līkums-90 | 42 | Viega | Sanpress | gb | 2
61 | T-veidgabals-90 | 35/35/28 | Viega | Sanpress | gb | 2
62 | T-veidgabals-90 | 35/35/42 | Viega | Sanpress | gb | 2
63 | sašaurinājums | 35/22 | Viega | Sanpress | gb | 2
64 | sašaurinājums | 35/28 | Viega | Sanpress | gb | 2
65 | regulēšanas vārsts | 20 | IMI Hydronics | STAD-20 | gb | 1
66 | regulēšanas vārsts | 25 | IMI Hydronics | STAD-25 | gb | 1
67 | noslēgvārsts | 22 | Giacomini | R250X005 | gb | 1
68 | noslēgvārsts | 28 | Giacomini | R250X006 | gb | 1
69 | burbuļu uztvērējs ar atgaisotāju | 20 | Nonair | NONAIR-G-20 | gb | 2
70 | burbuļu uztvērējs ar atgaisotāju | 25 | Nonair | NONAIR-G-25 | gb | 4
71 | burbuļu uztvērējs ar atgaisotāju | 40 | Nonair | NONAIR-G-40 | gb | 2
72 | kolektors ar manifolda kabinetu |  | Uponor | Uponor Pro 1" kolket. 4 cilpām ar plūsmas mērierīci; termometru 0-60grad C, 2 gab., aktuat. TA24; automāt. atgaisot. 2 gab. manifodla kabinetu UFH-2 automātiku Uponor DEM | kpl | 1
73 | kolektors ar manifolda kabinetu |  | Uponor | Uponor Pro 1" kolket. 2 cilpām ar plūsmas mērierīc. noslēgv. 1" - 1 gab. termometru 0-60grad C, 2 gab., aktuat. TA24; automāt. atgaisot. 2 gab. manifodla kabinetu UFH-2 automātiku Uponor DEM | kpl | 1
74 | zemgrīdas apkures termostats |  | Uponor |  | kpl | 6
75 | izolācija/caurule | 22 | Armacell | Armaflex XG biezums 19mm | m | 20
76 | izolācija/caurule | 28 | Armacell | Armaflex XG biezums 25mm | m | 69
77 | izolācija/caurule | 35 | Armacell | Armaflex XG biezums 25mm | m | 9
78 | izolācija/caurule | 42 | Armacell | Armaflex XG biezums 32mm | m | 9
79 | izolācija/T-veidgabals-90 | 22 | Armacell | Armaflex XG biezums 19mm | gb | 8
80 | izolācija/T-veidgabals-90 | 28 | Armacell | Armaflex XG biezums 25mm | gb | 28
81 | izolācija/T-veidgabals-90 | 42 | Armacell | Armaflex XG biezums 32mm | gb | 2
82 | izolācija/T-veidgabals-90 | 35/35/28 | Armacell | Armaflex XG biezums 25mm | gb | 2
83 | izolācija/T-veidgabals-90 | 35/35/42 | Armacell | Armaflex XG biezums 25mm | gb | 2
84 | izolācija/sašaurinājums | 35/22 | Armacell | Armaflex XG biezums 25mm | gb | 2
85 | izolācija/sašaurinājums | 35/28 | Armacell | Armaflex XG biezums 25mm | gb | 2
86 | ugunsdrošā lenta Promat Promastop–W komlektā ar uguni aizturoš mastiku vai hermētiķi, ugunsdrošības klase EI60 | 50 | Promat |  | gb | 2
87 | sistēmas marķēšana |  |  |  | kpl | 1
88 | caurumu urbšana |  |  |  | kpl | 1
89 | montāžas veidgabali |  |  |  | kpl | 1
90 | palīgmateriāli |  |  |  | kpl | 1
91 | cauruļvadu stiprinājumi |  | Hilti |  | kpl | 1
92 | RADIATORU APKURE
93 | esošās apkures demontāža |  |  |  | kpl | 1
94 | cinkotā tērauda caurule | 15 | Viega | Sanpress | m | 494
95 | cinkotā tērauda caurule | 18 | Viega | Sanpress | m | 153
96 | cinkotā tērauda caurule | 22 | Viega | Sanpress | m | 110
97 | cinkotā tērauda caurule | 28 | Viega | Sanpress | m | 15
98 | cinkotā tērauda caurule | 35 | Viega | Sanpress | m | 61
99 | cinkotā tērauda caurule | 42 | Viega | Sanpress | m | 43
100 | cinkotā tērauda caurule | 54 | Viega | Sanpress | m | 35
101 | līkums-90 | 15 | Viega | Sanpress | gb | 205
102 | līkums-90 | 18 | Viega | Sanpress | gb | 42
103 | līkums-90 | 22 | Viega | Sanpress | gb | 26
104 | līkums-90 | 28 | Viega | Sanpress | gb | 4
105 | līkums-90 | 35 | Viega | Sanpress | gb | 4
106 | līkums-90 | 42 | Viega | Sanpress | gb | 18
107 | līkums-90 | 54 | Viega | Sanpress | gb | 6
108 | T-veidgabals-90 | 15/15 | Viega | Sanpress | gb | 70
109 | T-veidgabals-90 | 15/15/18 | Viega | Sanpress | gb | 8
110 | T-veidgabals-90 | 18/18/15 | Viega | Sanpress | gb | 18
111 | T-veidgabals-90 | 18/18 | Viega | Sanpress | gb | 4
112 | T-veidgabals-90 | 18/18/22 | Viega | Sanpress | gb | 6
113 | T-veidgabals-90 | 22/22/15 | Viega | Sanpress | gb | 10
114 | T-veidgabals-90 | 22/22 | Viega | Sanpress | gb | 2
115 | T-veidgabals-90 | 28/28/22 | Viega | Sanpress | gb | 4
116 | T-veidgabals-90 | 28/28 | Viega | Sanpress | gb | 2
117 | T-veidgabals-90 | 35/35/15 | Viega | Sanpress | gb | 4
118 | T-veidgabals-90 | 35/35/18 | Viega | Sanpress | gb | 6
119 | T-veidgabals-90 | 35/35/22 | Viega | Sanpress | gb | 2
120 | T-veidgabals-90 | 35/35/28 | Viega | Sanpress | gb | 2
121 | T-veidgabals-90 | 35/35 | Viega | Sanpress | gb | 4
122 | T-veidgabals-90 | 42/42/18 | Viega | Sanpress | gb | 8
123 | T-veidgabals-90 | 42/42/22 | Viega | Sanpress | gb | 4
124 | T-veidgabals-90 | 54/54/15 | Viega | Sanpress | gb | 8
125 | T-veidgabals-90 | 54/54/18 | Viega | Sanpress | gb | 2
126 | T-veidgabals-90 | 54/54/22 | Viega | Sanpress | gb | 2
127 | T-veidgabals-90 | 54/54 | Viega | Sanpress | gb | 2
128 | X-veidgabals | 18/18/15/15 | Viega | Sanpress | gb | 12
129 | X-veidgabals | 18/18/15/15 | Viega | Sanpress | gb | 4
130 | sašaurinājums | 18/15 | Viega | Sanpress | gb | 40
131 | sašaurinājums | 22/15 | Viega | Sanpress | gb | 2
132 | sašaurinājums | 22/18 | Viega | Sanpress | gb | 8
133 | sašaurinājums | 28/18 | Viega | Sanpress | gb | 4
134 | sašaurinājums | 28/22 | Viega | Sanpress | gb | 2
135 | sašaurinājums | 35/15 | Viega | Sanpress | gb | 2
136 | sašaurinājums | 35/18 | Viega | Sanpress | gb | 4
137 | sašaurinājums | 35/28 | Viega | Sanpress | gb | 2
138 | sašaurinājums | 42/35 | Viega | Sanpress | gb | 4
139 | sašaurinājums | 54/42 | Viega | Sanpress | gb | 4
140 | apkures radiators ar atgaisotāju, kronšteiniem |  | Purmo | FC11-500-1000 | gb | 1
141 | apkures radiators ar atgaisotāju, kronšteiniem |  | Purmo | FC11-500-700 | gb | 1
142 | apkures radiators ar atgaisotāju, kronšteiniem |  | Purmo | FC22-500-1000 | gb | 10
143 | apkures radiators ar atgaisotāju, kronšteiniem |  | Purmo | FC22-500-1200 | gb | 5
144 | apkures radiators ar atgaisotāju, kronšteiniem |  | Purmo | FC22-500-1400 | gb | 1
145 | apkures radiators ar atgaisotāju, kronšteiniem |  | Purmo | FC22-500-1600 | gb | 1
146 | apkures radiators ar atgaisotāju, kronšteiniem |  | Purmo | FC22-500-600 | gb | 3
147 | apkures radiators ar atgaisotāju, kronšteiniem |  | Purmo | FC22-500-800 | gb | 9
148 | apkures radiators ar atgaisotāju, kronšteiniem |  | Purmo | FC22-500-900 | gb | 3
149 | apkures radiators ar atgaisotāju, kronšteiniem |  | Purmo | FC22-900-1400 | gb | 1
150 | apkures radiators ar atgaisotāju, kronšteiniem |  | Purmo | FC33-500-1600 | gb | 1
151 | regulēšanas vārsts | 10 | IMI Hydronics | STAD-10/09 | gb | 3
152 | regulēšanas vārsts | 15 | IMI Hydronics | STAD-15/14 | gb | 25
153 | regulēšanas vārsts | 20 | IMI Hydronics | STAD-20 | gb | 11
154 | radiatora atgaitas vārts | 15 | Danfoss | DN15 | gb | 36
155 | spiediena neatkarīgs radiatora vārsts ar gāzes termostatu | 15 | Danfoss | RA-DV DN15 | gb | 36
156 | noslēgvārsts | 15 | Armatec | AT3600-15 |  | 27
157 | noslēgvārsts | 20 | Armatec | AT3600-20 |  | 12
158 | izolācija/caurule | 15 | Armacell | Armaflex XG biezums 13mm | m | 494
159 | izolācija/caurule | 18 | Armacell | Armaflex XG biezums 19mm | m | 153
160 | izolācija/caurule | 22 | Armacell | Armaflex XG biezums 19mm | m | 109
161 | izolācija/caurule | 28 | Armacell | Armaflex XG biezums 25mm | m | 16
162 | izolācija/caurule | 35 | Armacell | Armaflex XG biezums25mm | m | 61
163 | izolācija/caurule | 42 | Armacell | Armaflex XG biezums32mm | m | 43
164 | izolācija/caurule | 54 | Armacell | Armaflex XG biezums 32mm | m | 35
165 | izolācija/līkums-90 | 15 | Armacell | Armaflex XG biezums 13mm | gb | 205
166 | izolācija/līkums-90 | 18 | Armacell | Armaflex XG biezums 19mm | gb | 42
167 | izolācija/līkums-90 | 22 | Armacell | Armaflex XG biezums 19mm | gb | 26
168 | izolācija/līkums-90 | 28 | Armacell | Armaflex XG biezums 25mm | gb | 4
169 | izolācija/līkums-90 | 35 | Armacell | Armaflex XG biezums32mm | gb | 4
170 | izolācija/līkums-90 | 42 | Armacell | Armaflex XG biezums32mm | gb | 18
171 | izolācija/līkums-90 | 54 | Armacell | Armaflex XG biezums32mm | gb | 6
172 | izolācija/T-veidgabals-90 | 15/15 | Armacell | Armaflex XG biezums 13mm | gb | 70
173 | izolācija/T-veidgabals-90 | 15/15/18 | Armacell | Armaflex XG biezums 13mm | gb | 8
174 | izolācija/T-veidgabals-90 | 18/18/15 | Armacell | Armaflex XG biezums 13mm | gb | 18
175 | izolācija/T-veidgabals-90 | 18/18 | Armacell | Armaflex XG biezums 13mm | gb | 4
176 | izolācija/T-veidgabals-90 | 18/18/22 | Armacell | Armaflex XG biezums 19mm | gb | 6
177 | izolācija/T-veidgabals-90 | 22/22/15 | Armacell | Armaflex XG biezums 19mm | gb | 10
178 | izolācija/T-veidgabals-90 | 22/22 | Armacell | Armaflex XG biezums 19mm | gb | 2
179 | izolācija/T-veidgabals-90 | 28/28/22 | Armacell | Armaflex XG biezums25mm | gb | 4
180 | izolācija/T-veidgabals-90 | 28/28 | Armacell | Armaflex XG biezums25mm | gb | 2
181 | izolācija/T-veidgabals-90 | 35/35/15 | Armacell | Armaflex XG biezums25mm | gb | 4
182 | izolācija/T-veidgabals-90 | 35/35/18 | Armacell | Armaflex XG biezums25mm | gb | 6
183 | izolācija/T-veidgabals-90 | 35/35/22 | Armacell | Armaflex XG biezums25mm | gb | 2
184 | izolācija/T-veidgabals-90 | 35/35/28 | Armacell | Armaflex XG biezums25mm | gb | 2
185 | izolācija/T-veidgabals-90 | 35/35 | Armacell | Armaflex XG biezums25mm | gb | 4
186 | izolācija/T-veidgabals-90 | 42/42/18 | Armacell | Armaflex XG biezums 32mm | gb | 8
187 | izolācija/T-veidgabals-90 | 42/42/22 | Armacell | Armaflex XG biezums 32mm | gb | 4
188 | izolācija/T-veidgabals-90 | 54/54/15 | Armacell | Armaflex XG biezums 32mm | gb | 8
189 | izolācija/T-veidgabals-90 | 54/54/18 | Armacell | Armaflex XG biezums 32mm | gb | 2
190 | izolācija/T-veidgabals-90 | 54/54/22 | Armacell | Armaflex XG biezums 32mm | gb | 2
191 | izolācija/T-veidgabals-90 | 54/54 | Armacell | Armaflex XG biezums 32mm | gb | 2
192 | izolācija/X-veidgabals | 18/18/15/15 | Armacell | Armaflex XG biezums19mm | gb | 12
193 | izolācija/X-veidgabals | 18/18/15/15 | Armacell | Armaflex XG biezums19mm | gb | 4
194 | izolācija/sašaurinājums | 18/15 | Armacell | Armaflex XG biezums19mm | gb | 40
195 | izolācija/sašaurinājums | 22/15 | Armacell | Armaflex XG biezums19mm | gb | 2
196 | izolācija/sašaurinājums | 22/18 | Armacell | Armaflex XG biezums19mm | gb | 8
197 | izolācija/sašaurinājums | 28/18 | Armacell | Armaflex XG biezums25mm | gb | 4
198 | izolācija/sašaurinājums | 28/22 | Armacell | Armaflex XG biezums25mm | gb | 2
199 | izolācija/sašaurinājums | 35/15 | Armacell | Armaflex XG biezums25mm | gb | 2
200 | izolācija/sašaurinājums | 35/18 | Armacell | Armaflex XG biezums25mm | gb | 4
201 | izolācija/sašaurinājums | 35/28 | Armacell | Armaflex XG biezums25mm | gb | 2
202 | izolācija/sašaurinājums | 42/35 | Armacell | Armaflex XG biezums 32mm | gb | 4
203 | izolācija/sašaurinājums | 54/42 | Armacell | Armaflex XG biezums 32mm | gb | 4
204 | ugunsdrošā lenta Promat Promastop–W komlektā ar uguni aizturoš mastiku vai hermētiķi, ugunsdrošības klase EI60 | 50 | Promat | Armaflex XG biezums 32mm | gb | 150
205 | sistēmas marķēšana |  |  |  | kpl | 1
206 | caurumu urbšana |  |  |  | kpl | 1
207 | montāžas veidgabali |  |  |  | kpl | 1
208 | palīgmateriāli |  |  |  | kpl | 1
209 | cauruļvadu stiprinājumi |  | Hilti |  | kpl | 1
Piezīmes:
1. | Būvuzņēmējam jāievērtē darbu apjomu sarakstā minēto darbu veikšanai nepieciešamie materiāli, palīgmateriāli un
papildus darbi, kas nav minēti šajā sarakstā, bet bez kuriem nebūtu iespējama būvdarbu tehnoloģiski pareiza un
spēkā esošiem normatīviem atbilstoša veikšana pilnā apmērā, tai skaitā detalizētu darba rasējumu izstrāde, ja tādi
nepieciešami, un šajos rasējumos uzrādīto risinājumu realizācija.
2. | Materiālu apjomi doti bez rezerves.
3. | Saskaņojot ar pasūtītāju, projektētāju un, ja nepieciešams, ar inženierkomunikāciju ekspluatējošo
organizāciju iespējams izmantot ekvivalentas kvalitātes citu ražotāju izstrādājumus.
Sastādīja:
(paraksts un tā atšifrējums, datums)
Sert. Nr:
Pārbaudīja:
(paraksts un tā atšifrējums, datums)
Sert. Nr:

## 2-5_AVK-V
Būvdarbu apjomu saraksts Nr. 2-5
Ventilācija
(būvdarbu veids vai konstruktīvā elementa nosaukums)
Objekta nosaukums: Cēsu klīnikas Diagnostikas korpusa ambulatoro sekundāro un primārās veselības aprūpes telpu pārbūve (1. būvprojekts)
Būves nosaukums: Cēsu klīnikas Diagnostikas korpuss
Būves adrese: Slimnīcas iela 9, Cēsis
Pasūtījuma Nr. 23-08
Apjomi sastādīti pamatojoties uz būvprojekta rasējumiem
Nr. p.k. | Būvdarbu nosaukums | Izmērs | Ražotājs | Veids | Tips | Mērvienība | Daudzums
1 | ventilators | 200 | Systemair |  | TFSR 200 | kpl | 1
2 | ventilators | 315 | Systemair |  | TFSR 315 M | kpl | 1
3 | ātruma regulators |  | Systemair |  | RE 1.5 | kpl | 2
4 | ventilatora jumta motāžas kārba | 200 | Systemair |  | TOS 200 | kpl | 1
5 | ventilatora jumta motāžas kārba | 315 | Systemair |  | TOS 315 | kpl | 1
6 | filttra kārba Cambox-305 VGLX14-H14 ar HEPA 14 filtru |  | Camfil |  | Cambox-305 VGLX14-H14 ar HEPA 14 filtru | kpl | 1
7 | vibrācijas izolācija |  | ISOLGOMMA |  | Linea MEGAMET 800 sērija 40mm | m2 | 12
8 | gaisa vads | 100 | Lindab | apaļs | SR-100 | m | 9.5
9 | gaisa vads | 100 | Lindab | apaļs |  | m | 132
10 | gaisa vads | 125 | Lindab | apaļs | BDEK-1-012 | m | 30
11 | gaisa vads | 160 | Lindab | apaļs | BDEK-1-016 | m | 132
12 | gaisa vads | 200 | Lindab | apaļs | BDEK-1-020 | m | 32
13 | gaisa vads | 200x100 | Lindab | kantains | BAKK-1-020-010-0 | m | 14
14 | gaisa vads | 200x150 | Lindab | kantains | BAKK-1-020-015-0 | m | 13
15 | gaisa vads | 250x100 | Lindab | kantains | BAKK-1-025-010-0 | m | 17
16 | gaisa vads | 300x100 | Lindab | kantains | BAKK-1-030-010-0 | m | 41
17 | gaisa vads | 300x150 | Lindab | kantains | BAKK-1-030-015-0 | m | 1
18 | gaisa vads | 300x200 | Lindab | kantains | BAKK-1-030-020-0 | m | 1
19 | gaisa vads | 400x100 | Lindab | kantains | BAKK-1-040-010-0 | m | 2
20 | gaisa vads | 400x150 | Lindab | kantains | BAKK-1-040-015-0 | m | 45
21 | gaisa vads | 400x200 | Lindab | kantains | BAKK-1-040-020-0 | m | 2
22 | gaisa vads | 400x400 | Lindab | kantains | BAKK-1-040-040-0 | m | 3
23 | gaisa vads | 500x150 | Lindab | kantains | BAKK-1-050-015-0 | m | 47
24 | gaisa vads | 500x200 | Lindab | kantains | BAKK-1-050-020-0 | m | 5
25 | gaisa vads | 500x300 | Lindab | kantains | BAKK-1-050-030-0 | m | 2
26 | gaisa vads | 500x500 | Lindab | kantains | BAKK-1-050-050-0 | m | 5
27 | gaisa vads | 600x150 | Lindab | kantains | BAKK-1-060-015-0 | m | 38
28 | gaisa vads | 600x200 | Lindab | kantains | BAKK-1-060-020-0 | m | 30
29 | gaisa vads | 600x250 | Lindab | kantains | BAKK-1-060-025-0 | m | 10
30 | gaisa vads | 600x300 | Lindab | kantains | BAKK-1-060-030-0 | m | 1
31 | gaisa vads | 600x500 | Lindab | kantains | BAKK-1-060-050-0 | m | 5
32 | gaisa vads | 800x250 | Lindab | kantains | BAKK-1-080-025-0 | m | 4
33 | gaisa vads | 800x300 | Lindab | kantains | BAKK-1-080-030-0 | m | 24
34 | gaisa vads | 1000x250 | Lindab | kantains | BAKK-1-100-025-0 | m | 8
35 | gaisa vads | 1000x600 | Lindab | kantains | BAKK-1-100-060-0 | m | 1
36 | līkums-15 | 160 | Lindab | apaļs | BDEB-15-016 | gb | 2
37 | līkums-15 | 300x100 | Lindab | kantains |  | gb | 2
38 | līkums-15 | 400x150 | Lindab | kantains |  | gb | 2
39 | līkums-15 | 600x200 | Lindab | kantains |  | gb | 4
40 | līkums-30 | 160 | Lindab | apaļs | BDEB-30-016 | gb | 4
41 | līkums-30 | 100x200 | Lindab | kantains |  | gb | 2
42 | līkums-30 | 150x600 | Lindab | kantains |  | gb | 4
43 | līkums-30 | 200x600 | Lindab | kantains |  | gb | 2
44 | līkums-30 | 500x150 | Lindab | kantains |  | gb | 2
45 | līkums-30 | 500x200 | Lindab | kantains |  | gb | 2
46 | līkums-30 | 800x300 | Lindab | kantains |  | gb | 4
47 | līkums-45 | 100 | Lindab | apaļs | BDEB-45-010 | gb | 22
48 | līkums-45 | 125 | Lindab | apaļs | BDEB-45-012 | gb | 4
49 | līkums-45 | 160 | Lindab | apaļs | BDEB-45-016 | gb | 6
50 | līkums-45 | 200 | Lindab | apaļs | BDEB-45-020 | gb | 2
51 | līkums-45 | 100x300 | Lindab | kantains |  | gb | 2
52 | līkums-45 | 100x400 | Lindab | kantains |  | gb | 2
53 | līkums-45 | 150x400 | Lindab | kantains |  | gb | 2
54 | līkums-45 | 150x500 | Lindab | kantains |  | gb | 4
55 | līkums-45 | 150x600 | Lindab | kantains |  | gb | 4
56 | līkums-45 | 200x600 | Lindab | kantains |  | gb | 8
57 | līkums-90 | 100 | Lindab | apaļs |  | gb | 2
58 | līkums-90 | 100 | Lindab | apaļs | BDEB-90-010 | gb | 47
59 | līkums-90 | 125 | Lindab | apaļs | BDEB-90-012 | gb | 12
60 | līkums-90 | 160 | Lindab | apaļs | BDEB-90-016 | gb | 13
61 | līkums-90 | 200 | Lindab | apaļs | BDEB-90-020 | gb | 2
62 | līkums-90 | 100 | Lindab | apaļs | BDEB-90-010 | gb | 4
63 | līkums-90 | 160 | Lindab | apaļs | BDEB-90-016 | gb | 6
64 | līkums-90 | 100 | Lindab | kantains |  | gb | 1
65 | līkums-90 | 100x200 | Lindab | kantains |  | gb | 2
66 | līkums-90 | 100x300 | Lindab | kantains |  | gb | 2
67 | līkums-90 | 150x400 | Lindab | kantains |  | gb | 3
68 | līkums-90 | 150x500 | Lindab | kantains |  | gb | 3
69 | līkums-90 | 150x600 | Lindab | kantains |  | gb | 6
70 | līkums-90 | 200x100 | Lindab | kantains |  | gb | 2
71 | līkums-90 | 200x150 | Lindab | kantains |  | gb | 8
72 | līkums-90 | 200x600 | Lindab | kantains |  | gb | 3
73 | līkums-90 | 250x1000 | Lindab | kantains |  | gb | 3
74 | līkums-90 | 300x100 | Lindab | kantains |  | gb | 4
75 | līkums-90 | 300x500 | Lindab | kantains |  | gb | 2
76 | līkums-90 | 300x800 | Lindab | kantains |  | gb | 3
77 | līkums-90 | 400x100/300x100 | Lindab | kantains |  | gb | 1
78 | līkums-90 | 400x150 | Lindab | kantains |  | gb | 4
79 | līkums-90 | 400x400 | Lindab | kantains |  | gb | 2
80 | līkums-90 | 600x150 | Lindab | kantains |  | gb | 6
81 | līkums-90 | 600x250 | Lindab | kantains |  | gb | 2
82 | līkums-90 | 800x300 | Lindab | kantains |  | gb | 9
83 | līkums-39 | 800x300 | Lindab | kantains |  | gb | 1
84 | līkums-51 | 800x300 | Lindab | kantains |  | gb | 1
85 | T-atzras-90 | 100/100 | Lindab | apaļs | BDET-1-010-010 | gb | 1
86 | T-atzras-90 | 125/125/100 | Lindab | apaļs | BDET-1-012-010 | gb | 2
87 | T-atzras-90 | 160/160/100 | Lindab | apaļs | BDET-1-016-010 | gb | 3
88 | T-atzras-90 | 160/160/125 | Lindab | apaļs | BDET-1-016-012 | gb | 4
89 | T-atzras-90 | 160/160 | Lindab | apaļs | BDET-1-016-016 | gb | 9
90 | T-atzras-90 | 200/200/100 | Lindab | apaļs | BDET-1-020-010 | gb | 2
91 | T-atzras-90 | 200/200/160 | Lindab | apaļs | BDET-1-020-016 | gb | 2
92 | T-atzras-90 | 200/200 | Lindab | apaļs | BDET-1-020-020 | gb | 1
93 | T-atzras-90 | 150x300/150x300/100x300 | Lindab | kantains |  | gb | 1
94 | T-atzras-90 | 150x400/150x400 | Lindab | kantains |  | gb | 1
95 | T-atzras-90 | 150x500/150x500/150x400 | Lindab | kantains |  | gb | 2
96 | T-atzras-90 | 200x150/200x150/100 | Lindab | kantains |  | gb | 2
97 | T-atzras-90 | 250x100/250x100/100 | Lindab | kantains |  | gb | 1
98 | T-atzras-90 | 250x200/250x200/100 | Lindab | kantains |  | gb | 1
99 | T-atzras-90 | 250x200/250x200/160 | Lindab | kantains |  | gb | 3
100 | T-atzras-90 | 250x200/250x200/500x150 | Lindab | kantains |  | gb | 1
101 | T-atzras-90 | 250x600/250x600/150x600 | Lindab | kantains |  | gb | 2
102 | T-atzras-90 | 300x100/300x100/100 | Lindab | kantains |  | gb | 2
103 | T-atzras-90 | 300x200/300x200/100 | Lindab | kantains |  | gb | 1
104 | T-atzras-90 | 300x200/300x200/160 | Lindab | kantains |  | gb | 1
105 | T-atzras-90 | 400x150/400x150/100 | Lindab | kantains |  | gb | 1
106 | T-atzras-90 | 400x150/400x150 | Lindab | kantains | BAKT-1-040-015-0-040 | gb | 1
107 | T-atzras-90 | 400x200/400x200/100 | Lindab | kantains |  | gb | 1
108 | T-atzras-90 | 400x200/400x200/160 | Lindab | kantains |  | gb | 2
109 | T-atzras-90 | 400x200/400x200/200 | Lindab | kantains |  | gb | 2
110 | T-atzras-90 | 500x150/500x150/100 | Lindab | kantains |  | gb | 3
111 | T-atzras-90 | 500x150/500x150/125 | Lindab | kantains |  | gb | 1
112 | T-atzras-90 | 500x150/500x150/200x100 | Lindab | kantains |  | gb | 1
113 | T-atzras-90 | 500x150/500x150/400x100 | Lindab | kantains |  | gb | 1
114 | T-atzras-90 | 500x200/500x200/125 | Lindab | kantains |  | gb | 1
115 | T-atzras-90 | 500x200/500x200/200x100 | Lindab | kantains |  | gb | 1
116 | T-atzras-90 | 500x200/500x200/400x200 | Lindab | kantains |  | gb | 1
117 | T-atzras-90 | 500x200/500x200/600x200 | Lindab | kantains | BAKT-1-060-020-0-050 | gb | 1
118 | T-atzras-90 | 600x150/600x150/200x100 | Lindab | kantains |  | gb | 1
119 | T-atzras-90 | 600x200/600x200/100 | Lindab | kantains |  | gb | 1
120 | T-atzras-90 | 600x200/600x200/200x100 | Lindab | kantains |  | gb | 4
121 | T-atzras-90 | 600x200/600x200/400x150 | Lindab | kantains |  | gb | 2
122 | T-atzras-90 | 800x250/800x250/300x200 | Lindab | kantains |  | gb | 1
123 | T-atzras-90 | 1000x250/1000x250/100 | Lindab | kantains |  | gb | 2
124 | outlets | 200/100 | Lindab | apaļs |  | gb | 1
125 | outlets | 200/125 | Lindab | apaļs |  | gb | 1
126 | outlets | 600x500/600x500/0/100/600x150 | Lindab | kantains |  | gb | 2
127 | outlets | 125 | Lindab | kantains |  | gb | 1
128 | outlets | 200x100 | Lindab | kantains |  | gb | 2
129 | outlets | 250x100 | Lindab | kantains |  | gb | 1
130 | outlets | 300x100 | Lindab | kantains |  | gb | 1
131 | outlets | 300x200 | Lindab | kantains |  | gb | 1
132 | outlets | 400x150 | Lindab | kantains |  | gb | 1
133 | outlets | 400x200 | Lindab | kantains |  | gb | 1
134 | outlets | 500x150 | Lindab | kantains |  | gb | 2
135 | outlets | 500x300 | Lindab | kantains |  | gb | 2
136 | outlets | 600x150 | Lindab | kantains |  | gb | 2
137 | outlets | 600x200 | Lindab | kantains |  | gb | 1
138 | outlets | 1000x250 | Lindab | kantains |  | gb | 2
139 | outlets | 100 | Lindab | apaļs |  | gb | 1
140 | outlets | 200x150 | Lindab | kantains |  | gb | 4
141 | savienojuma daļa | 400x150 | Lindab | kantains |  | gb | 2
142 | savienojuma daļa | 1000x600 | Lindab | kantains |  | gb | 4
143 | sašaurinājums | 125/100 | Lindab | apaļs |  | gb | 5
144 | sašaurinājums | 125/100 | Lindab | apaļs |  | gb | 2
145 | sašaurinājums | 160/100 | Lindab | apaļs |  | gb | 4
146 | sašaurinājums | 160/100 | Lindab | apaļs |  | gb | 10
147 | sašaurinājums | 160/125 | Lindab | apaļs |  | gb | 5
148 | sašaurinājums | 160/125 | Lindab | apaļs |  | gb | 4
149 | sašaurinājums | 200/100 | Lindab | apaļs |  | gb | 1
150 | sašaurinājums | 200/125 | Lindab | apaļs |  | gb | 1
151 | sašaurinājums | 200/125 | Lindab | apaļs |  | gb | 1
152 | sašaurinājums | 200/125 | Lindab | apaļs |  | gb | 3
153 | sašaurinājums | 200/160 | Lindab | apaļs |  | gb | 4
154 | sašaurinājums | 200x100/100 | Lindab | kantains |  | gb | 1
155 | sašaurinājums | 100/200x100 | Lindab | kantains |  | gb | 1
156 | sašaurinājums | 200x150/100 | Lindab | kantains |  | gb | 2
157 | sašaurinājums | 160/200x150 | Lindab | kantains |  | gb | 2
158 | sašaurinājums | 200/200x150 | Lindab | kantains |  | gb | 1
159 | sašaurinājums | 250x200/100 | Lindab | kantains |  | gb | 2
160 | sašaurinājums | 250x200/125 | Lindab | kantains |  | gb | 1
161 | sašaurinājums | 250x200/160 | Lindab | kantains |  | gb | 1
162 | sašaurinājums | 200/250x200 | Lindab | kantains |  | gb | 1
163 | sašaurinājums | 250x200/250x100 | Lindab | kantains |  | gb | 2
164 | sašaurinājums | 250x200/250x100 | Lindab | kantains |  | gb | 3
165 | sašaurinājums | 200/300x100 | Lindab | kantains |  | gb | 1
166 | sašaurinājums | 250x100/300x100 | Lindab | kantains |  | gb | 2
167 | sašaurinājums | 100x250/100x300 | Lindab | kantains |  | gb | 1
168 | sašaurinājums | 150x300/100x200 | Lindab | kantains |  | gb | 1
169 | sašaurinājums | 150x200/150x300 | Lindab | kantains |  | gb | 1
170 | sašaurinājums | 300x200/100 | Lindab | kantains |  | gb | 1
171 | sašaurinājums | 200/300x200 | Lindab | kantains |  | gb | 1
172 | sašaurinājums | 300x200/300x100 | Lindab | kantains |  | gb | 1
173 | sašaurinājums | 300x200/300x150 | Lindab | kantains |  | gb | 1
174 | sašaurinājums | 100x250/100x400 | Lindab | kantains |  | gb | 1
175 | sašaurinājums | 100x300/100x400 | Lindab | kantains |  | gb | 1
176 | sašaurinājums | 100x300/100x400 | Lindab | kantains |  | gb | 1
177 | sašaurinājums | 400x150/100 | Lindab | kantains |  | gb | 1
178 | sašaurinājums | 400x150/125 | Lindab | kantains |  | gb | 1
179 | sašaurinājums | 150x400/100x200 | Lindab | kantains |  | gb | 1
180 | sašaurinājums | 300x150/400x150 | Lindab | kantains |  | gb | 1
181 | sašaurinājums | 200/400x200 | Lindab | kantains |  | gb | 3
182 | sašaurinājums | 400x200/400x150 | Lindab | kantains |  | gb | 1
183 | sašaurinājums | 400x200/400x150 | Lindab | kantains |  | gb | 3
184 | sašaurinājums | 150x500/100x250 | Lindab | kantains |  | gb | 2
185 | sašaurinājums | 150x500/100x300 | Lindab | kantains |  | gb | 2
186 | sašaurinājums | 400x150/500x150 | Lindab | kantains |  | gb | 1
187 | sašaurinājums | 150x400/150x500 | Lindab | kantains |  | gb | 2
188 | sašaurinājums | 400x150/500x150 | Lindab | kantains |  | gb | 1
189 | sašaurinājums | 500x200/125 | Lindab | kantains |  | gb | 1
190 | sašaurinājums | 500x200/300x100 | Lindab | kantains |  | gb | 2
191 | sašaurinājums | 500x200/400x150 | Lindab | kantains |  | gb | 1
192 | sašaurinājums | 500x200/500x150 | Lindab | kantains |  | gb | 3
193 | sašaurinājums | 500x150/600x150 | Lindab | kantains |  | gb | 1
194 | sašaurinājums | 150x500/150x600 | Lindab | kantains |  | gb | 2
195 | sašaurinājums | 200x500/150x600 | Lindab | kantains |  | gb | 1
196 | sašaurinājums | 400x400/200x600 | Lindab | kantains |  | gb | 1
197 | sašaurinājums | 600x200/500x150 | Lindab | kantains |  | gb | 1
198 | sašaurinājums | 600x200/600x150 | Lindab | kantains |  | gb | 1
199 | sašaurinājums | 250x600/150x500 | Lindab | kantains |  | gb | 2
200 | sašaurinājums | 500x300/600x250 | Lindab | kantains |  | gb | 2
201 | sašaurinājums | 600x300/600x200 | Lindab | kantains |  | gb | 1
202 | sašaurinājums | 600x500/400x400 | Lindab | kantains |  | gb | 1
203 | sašaurinājums | 600x500/600x300 | Lindab | kantains |  | gb | 1
204 | sašaurinājums | 600x600/500x500 | Lindab | kantains |  | gb | 2
205 | sašaurinājums | 800x250/100 | Lindab | kantains |  | gb | 1
206 | sašaurinājums | 800x250/600x150 | Lindab | kantains |  | gb | 1
207 | sašaurinājums | 800x250/600x200 | Lindab | kantains |  | gb | 1
208 | sašaurinājums | 800x250/600x200 | Lindab | kantains |  | gb | 1
209 | sašaurinājums | 500x500/300x800 | Lindab | kantains |  | gb | 3
210 | sašaurinājums | 500x500/250x1000 | Lindab | kantains |  | gb | 1
211 | sašaurinājums | 1000x600/800x300 | Lindab | kantains |  | gb | 3
212 | sašaurinājums | 1000x600/1000x500 | Lindab | kantains |  | gb | 1
213 | sašaurinājums | 1000x700/600x500 | Lindab | kantains |  | gb | 2
214 | sašaurinājums | 1000x700/800x300 | Lindab | kantains |  | gb | 4
215 | sašaurinājums | 1000x700/1000x250 | Lindab | kantains |  | gb | 1
216 | sašaurinājums | 1000x700/1000x600 | Lindab | kantains |  | gb | 4
217 | sašaurinājums | 1000x700/1000x600 | Lindab | kantains |  | gb | 1
218 | sašaurinājums | 1000x800/800x300 | Lindab | kantains |  | gb | 1
219 | sašaurinājums | 800x1100/800x300 | Lindab | kantains |  | gb | 1
220 | sašaurinājums | 250/160 | Lindab |  |  | gb | 2
221 | āra gaisa ietaise | 1000x800 | Flakt Group |  | RIS-1000x800 | gb | 1
222 | āra gaisa ietaise | 1100x800 | Flakt Group |  | RIS-800x1100 | gb | 1
223 | piepludes gaisa ietaise | 100 | Lindab |  | LCA-100+MBB-100-100-S - 4-way | gb | 3
224 | piepludes gaisa ietaise | 100 | Lindab |  | LCA-125+MBB-100-125-S - 4-way | gb | 9
225 | piepludes gaisa ietaise | 125 | Lindab |  | LCA-125+MBB-125-125-S - 4-way | gb | 1
226 | piepludes gaisa ietaise | 125 | Lindab |  | LCA-160+MBB-125-160-S - 4-way | gb | 4
227 | piepludes gaisa ietaise | 160 | Lindab |  | LCA-160+MBB-160-160-S - 4-way | gb | 1
228 | piepludes gaisa ietaise | 200 | Lindab |  | LCA-250+MBB-200-250-S - 4-way | gb | 3
229 | piepludes gaisa ietaise | 200 | Lindab |  | LCA-315+MBB-200-315-S - 4-way | gb | 1
230 | piepludes gaisa ietaise | 100 | Halton |  | ULA/N-100(R) | gb | 7
231 | piepludes gaisa ietaise | 160 | Halton |  | ULA/N-160(R) | gb | 1
232 | nosuces gaisa ietaise | 100 | Lindab |  | LCA-100+MBB-100-100-E | gb | 4
233 | nosuces gaisa ietaise | 100 | Lindab |  | LCA-125+MBB-100-125-E | gb | 7
234 | nosuces gaisa ietaise | 125 | Lindab |  | LCA-125+MBB-125-125-E | gb | 1
235 | nosuces gaisa ietaise | 160 | Lindab |  | LCA-250+MBB-160-250-E | gb | 1
236 | nosuces gaisa ietaise | 100 | Halton |  | ULA/N-100(E) | gb | 11
237 | nosuces gaisa ietaise | 125 | Halton |  | ULA/N-125(E) | gb | 4
238 | nosuces gaisa ietaise | 160 | Halton |  | ULA/N-160(E) | gb | 6
239 | nosuces gaisa ietaise | 200 | Halton |  | ULA/N-200(E) | gb | 2
240 | nosuces gaisa ietaise | 100 | Lindab |  | LCA-125+MBB-100-125-E | gb | 2
241 | nosuces gaisa ietaise | 125 | Lindab |  | LCA-125+MBB-125-125-E | gb | 1
242 | nosuces gaisa ietaise | 125 | Lindab |  | LCA-160+MBB-125-160-E | gb | 1
243 | izmešanas gaisa ietaise | 600x600 | Lindab |  | LHR 600 600 | gb | 2
244 | regulēšanas vārsts | 100 | Halton |  | PTS/A-100 | gb | 34
245 | regulēšanas vārsts | 125 | Halton |  | PTS/A-125 | gb | 6
246 | regulēšanas vārsts | 160 | Halton |  | PTS/A-160 | gb | 8
247 | regulēšanas vārsts | 200 | Halton |  | PTS/A-200 | gb | 3
248 | regulēšanas vārsts | 100 | Halton |  | PTS/A-100 | gb | 6
249 | regulēšanas vārsts | 125 | Halton |  | PTS/A-125 | gb | 3
250 | regulēšanas vārsts | 200 | Halton |  | PTS/A-200 | gb | 3
251 | regulēšanas vārsts | 100 | Jeven |  | INNO-100-RP | gb | 6
252 | regulēšanas vārsts | 400x150 | Halton |  | UTT/R-400x150 | gb | 2
253 | regulēšanas vārsts | 600x150 | Halton |  | UTT/R-600x150 | gb | 2
254 | trokšņu slāpetājs | 1000x600 | Lindab |  | SLRS 200/133 1000 600 2000 | gb | 1
255 | trokšņu slāpetājs | 1000x700 | Lindab |  | SLRS 200/133 1000 700 2000 | gb | 3
256 | trokšņu slāpetājs | 100 | Lindab |  | LRCA 100 1000 | gb | 2
257 | trokšņu slāpetājs | 100 | Lindab |  | LRCA 100 500 | gb | 2
258 | trokšņu slāpetājs | 1000x700 | Lindab |  | SLRS 200/133 1000 700 1000 | gb | 2
259 | trokšņu slāpetājs | 1000x600 | Lindab |  | SLRS 200/133 1000 600 1500 | gb | 1
260 | trokšņu slāpetājs | 1000x700 | Lindab |  | SLRS 200/133 1000 700 1500 | gb | 1
261 | uguni aizturošs vārsts | 1000x250 | Lindab |  | WK45 1000 250-1 | gb | 2
262 | uguni aizturošs vārsts | 100 | Halton |  | FDI-100 | gb | 8
263 | uguni aizturošs vārsts | 125 | Halton |  | FDI-125 | gb | 1
264 | uguni aizturošs vārsts | 160 | Halton |  | FDI-160 | gb | 8
265 | uguni aizturošs vārsts | 300x100 | Lindab |  | WK25 100 300-1 | gb | 5
266 | uguni aizturošs vārsts | 400x150 | Lindab |  | WK25 150 400-1 | gb | 2
267 | uguni aizturošs vārsts | 500x150 | Lindab |  | WK25 150 500-1 | gb | 6
268 | uguni aizturošs vārsts | 600x150 | Lindab |  | WK25 150 600-1 | gb | 2
269 | uguni aizturošs vārsts | 600x200 | Lindab |  | WK25 200 600-1 | gb | 1
270 | uguni aizturošs vārsts | 600x200 | Lindab |  | WK25 600 200-1 | gb | 1
271 | uguni aizturošs vārsts | 600x250 | Lindab |  | WK25 250 600-1 | gb | 2
272 | uguni aizturošs vārsts | 600x250 | Lindab |  | WK25 600 250-1 | gb | 2
273 | tīrīšanas lūka |  | Lindab |  | IPF 200 100 | gb | 13
274 | tīrīšanas lūka |  | Lindab |  | IPF 300 200 | gb | 77
275 | tīrīšanas lūka |  | Lindab |  | IPLR100 | gb | 60
276 | tīrīšanas lūka |  | Lindab |  | IPLR125 | gb | 13
277 | tīrīšanas lūka |  | Lindab |  | IPLR160 | gb | 33
278 | tīrīšanas lūka |  | Lindab |  | IPLR200 | gb | 9
279 | izolācija/gaisa vads | 100 |  |  | HVAC Lamella mat AluCoat 100mm | m2 | 0
280 | izolācija/gaisa vads | 160 |  |  | HVAC Fire Slab EI60 BlackCoat 60mm | m2 | 0.4
281 | izolācija/gaisa vads | 200x100 |  |  | HVAC Fire Slab EI60 BlackCoat 60mm | m2 | 0.1
282 | izolācija/gaisa vads | 300x100 |  |  | HVAC Fire Slab EI60 BlackCoat 60mm | m2 | 0.4
283 | izolācija/gaisa vads | 500x150 |  |  | HVAC Fire Slab EI60 BlackCoat 80mm | m2 | 0.7
284 | izolācija/gaisa vads | 500x500 |  |  | HVAC Lamella mat AluCoat 100mm | m2 | 8.2
285 | izolācija/gaisa vads | 800x300 |  |  | HVAC Lamella mat AluCoat 100mm | m2 | 53.2
286 | izolācija/gaisa vads | 1000x600 |  |  | HVAC Lamella mat AluCoat 100mm | m2 | 1.3
287 | izolācija/līkums-30 | 800x300 | Paroc |  | HVAC Lamella mat AluCoat 100mm | gb | 4
288 | izolācija/līkums-90 | 160 | Paroc |  | HVAC Fire Slab EI60 BlackCoat 60mm | gb | 1
289 | izolācija/līkums-90 | 150x500 | Paroc |  | HVAC Fire Slab EI60 BlackCoat 80mm | gb | 1
290 | izolācija/līkums-90 | 300x800 | Paroc |  | HVAC Lamella mat AluCoat 100mm | gb | 2
291 | izolācija/līkums-90 | 800x300 | Paroc |  | HVAC Lamella mat AluCoat 100mm | gb | 8
292 | izolācija/līkums-39 | 800x300 | Paroc |  | HVAC Lamella mat AluCoat 100mm | gb | 1
293 | izolācija/līkums-51 | 800x300 | Paroc |  | HVAC Lamella mat AluCoat 100mm | gb | 1
294 | izolācija/savienojuma daļa | 1000x600 | Paroc |  | HVAC Lamella mat AluCoat 100mm | gb | 2
295 | izolācija/sašaurinājums | 100/200x100 | Paroc |  | HVAC Fire Slab EI60 BlackCoat 60mm | gb | 1
296 | izolācija/sašaurinājums | 600x600/500x500 | Paroc |  | HVAC Lamella mat AluCoat 100mm | gb | 2
297 | izolācija/sašaurinājums | 500x500/300x800 | Paroc |  | HVAC Lamella mat AluCoat 100mm | gb | 2
298 | izolācija/sašaurinājums | 1000x600/800x300 | Paroc |  | HVAC Lamella mat AluCoat 100mm | gb | 2
299 | izolācija/sašaurinājums | 1000x700/800x300 | Paroc |  | HVAC Lamella mat AluCoat 100mm | gb | 4
300 | izolācija/sašaurinājums | 1000x700/1000x600 | Paroc |  | HVAC Lamella mat AluCoat 100mm | gb | 2
301 | izolācija/sašaurinājums | 1000x800/800x300 | Paroc |  | HVAC Lamella mat AluCoat 100mm | gb | 1
302 | izolācija/sašaurinājums | 800x1100/800x300 | Paroc |  | HVAC Lamella mat AluCoat 100mm | gb | 1
303 | izolācija/āra gaisa ietaise | 1000x800 | Paroc |  | HVAC Lamella mat AluCoat 100mm | gb | 1
304 | izolācija/āra gaisa ietaise | 1100x800 | Paroc |  | HVAC Lamella mat AluCoat 100mm | gb | 1
305 | izolācija/izmešanas gaisa ietaise | 600x600 | Paroc |  | HVAC Lamella mat AluCoat 100mm | gb | 2
306 | izolācija/trokšņu slāpetājs | 1000x700 | Paroc |  | HVAC Lamella mat AluCoat 100mm | gb | 2
307 | izolācija/trokšņu slāpetājs | 1000x600 | Paroc |  | HVAC Lamella mat AluCoat 100mm | gb | 1
308 | izolācija/trokšņu slāpetājs | 1000x700 | Paroc |  | HVAC Lamella mat AluCoat 100mm | gb | 1
309 | izolācija/uguni aizturošs vārsts | 100 | Paroc |  | HVAC Lamella mat AluCoat 100mm | gb | 1
310 | izolācija/uguni aizturošs vārsts | 160 | Paroc |  | HVAC Fire Slab EI60 BlackCoat 60mm | gb | 1
311 | izolācija/uguni aizturošs vārsts | 500x150 | Paroc |  | HVAC Fire Slab EI60 BlackCoat 80mm | gb | 1
312 | esošās ventilācijas demontāža |  |  |  |  | kpl | 1
313 | ventilācijas sist. aerodinamiskā pārbaude, gaisa vadu presēšanas tests |  |  |  |  | kpl | 2
314 | Promastop uguni aizturošo mastika, Promatsop uguni aizturošā vate, ugunsdrošības klase EI60 |  | Promat |  |  | kpl | 40
315 | ventilācijas sistēmas ieregulēšana |  |  |  |  | kpl | 2
316 | sistēmas marķēšana |  |  |  |  | kpl | 2
317 | caurumu urbšana |  |  |  |  | kpl | 2
318 | montāžas veidgabali |  |  |  |  | kpl | 2
319 | palīgmateriāli |  |  |  |  | kpl | 2
320 | gaisa vadu stiprinājumi |  | Hilti |  |  | kpl | 2
Piezīmes:
1. | Būvuzņēmējam jāievērtē darbu apjomu sarakstā minēto darbu veikšanai nepieciešamie materiāli, palīgmateriāli un
papildus darbi, kas nav minēti šajā sarakstā, bet bez kuriem nebūtu iespējama būvdarbu tehnoloģiski pareiza un
spēkā esošiem normatīviem atbilstoša veikšana pilnā apmērā, tai skaitā detalizētu darba rasējumu izstrāde, ja tādi
nepieciešami, un šajos rasējumos uzrādīto risinājumu realizācija.
2. | Materiālu apjomi doti bez rezerves.
3. | Saskaņojot ar pasūtītāju, projektētāju un, ja nepieciešams, ar inženierkomunikāciju ekspluatējošo
organizāciju iespējams izmantot ekvivalentas kvalitātes citu ražotāju izstrādājumus.
Sastādīja:
(paraksts un tā atšifrējums, datums)
Sert. Nr:
Pārbaudīja:
(paraksts un tā atšifrējums, datums)
Sert. Nr:

## 2-6_AVK-K
Būvdarbu apjomu saraksts Nr. 2-6
Klimata kontroles sistēma
(būvdarbu veids vai konstruktīvā elementa nosaukums)
Objekta nosaukums: Cēsu klīnikas Diagnostikas korpusa ambulatoro sekundāro un primārās veselības aprūpes telpu pārbūve (1. būvprojekts)
Būves nosaukums: Cēsu klīnikas Diagnostikas korpuss
Būves adrese: Slimnīcas iela 9, Cēsis
Pasūtījuma Nr. 23-08
Apjomi sastādīti pamatojoties uz būvprojekta rasējumiem
Nr. p.k. | Būvdarbu nosaukums | Izmērs | Ražotājs | Tips | Mērvienība | Daudzums
1 | atzarojums |  | LG | ARBLN01621 | kpl | 6
2 | atzarojums |  | LG | ARBLN03321 | kpl | 5
3 | atzarojums |  | LG | ARBLN07121 | kpl | 5
4 | vara caurule freonam ar presejamiem veidgabaliem | Ø6.35 |  |  | m | 30
5 | vara caurule freonam ar presejamiem veidgabaliem | Ø12.7 |  |  | m | 30
6 | vara caurule freonam ar presejamiem veidgabaliem | Ø6.35 |  |  | m | 115
7 | vara caurule freonam ar presejamiem veidgabaliem | Ø9.53 |  |  | m | 96
8 | vara caurule freonam ar presejamiem veidgabaliem | Ø12.7 |  |  | m | 115
9 | vara caurule freonam ar presejamiem veidgabaliem | Ø15.88 |  |  | m | 33
10 | vara caurule freonam ar presejamiem veidgabaliem | Ø19.05 |  |  | m | 22
11 | vara caurule freonam ar presejamiem veidgabaliem | Ø22.5 |  |  | m | 14
12 | vara caurule freonam ar presejamiem veidgabaliem | Ø28.58 |  |  | m | 3
13 | cauruļvadu izolācija | Ø6.35 | Armacell | Armaflex/XG 19mm | m | 30
14 | cauruļvadu izolācija | Ø12.7 | Armacell | Armaflex/XG 19mm | m | 30
15 | cauruļvadu izolācija | Ø6.35 | Armacell | Armaflex/XG 19mm | m | 77
16 | cauruļvadu izolācija | Ø9.53 | Armacell | Armaflex/XG 19mm | m | 23
17 | cauruļvadu izolācija | Ø12.7 | Armacell | Armaflex/XG 19mm | m | 67
18 | cauruļvadu izolācija | Ø15.88 | Armacell | Armaflex/XG 19mm | m | 9
19 | cauruļvadu izolācija | Ø19.05 | Armacell | Armaflex/XG 19mm | m | 8
20 | cauruļvadu izolācija | Ø22.5 | Armacell | Armaflex/XG 19mm | gb | 8
21 | cauruļvadu izolācija | Ø22.5 | Armacell | Armaflex/XG 19mm | gb | 8
22 | elektroapgādes vadu komplekts |  |  |  | kpl | 3
23 | komunikācijas vadu komplekts |  |  |  | kpl | 3
24 | plakanā jumta pretlietus caurules izlaide |  |  |  | gb | 6
25 | freons R410A |  |  |  | kg | 6
26 | freons R32 |  |  |  | kg | 2
27 | ugunsdrošā lenta Promat Promastop–W komlektā ar uguni aizturoš mastiku vai hermētiķi, ugunsdrošības klase EI60 |  | Promat |  | kpl | 18
28 | sistēmas marķēšana |  |  |  | kpl | 6
29 | caurumu urbšana |  |  |  | kpl | 6
30 | montāžas veidgabali |  |  |  | kpl | 6
31 | palīgmateriāli |  |  |  | kpl | 6
32 | montāžas stiprinājumi |  | Hilti |  | kpl | 6
Piezīmes:
1. | Būvuzņēmējam jāievērtē darbu apjomu sarakstā minēto darbu veikšanai nepieciešamie materiāli, palīgmateriāli un
papildus darbi, kas nav minēti šajā sarakstā, bet bez kuriem nebūtu iespējama būvdarbu tehnoloģiski pareiza un
spēkā esošiem normatīviem atbilstoša veikšana pilnā apmērā, tai skaitā detalizētu darba rasējumu izstrāde, ja tādi
nepieciešami, un šajos rasējumos uzrādīto risinājumu realizācija.
2. | Materiālu apjomi doti bez rezerves.
3. | Saskaņojot ar pasūtītāju, projektētāju un, ja nepieciešams, ar inženierkomunikāciju ekspluatējošo
organizāciju iespējams izmantot ekvivalentas kvalitātes citu ražotāju izstrādājumus.
Sastādīja:
(paraksts un tā atšifrējums, datums)
Sert. Nr:
Pārbaudīja:
(paraksts un tā atšifrējums, datums)
Sert. Nr:

## 2-7_ESS
Būvdarbu apjomu saraksts Nr. 2-7
Elektronisko sakaru sistēmas
(būvdarbu veids vai konstruktīvā elementa nosaukums)
Objekta nosaukums: Cēsu klīnikas Diagnostikas korpusa ambulatoro sekundāro un primārās veselības aprūpes telpu pārbūve (1. būvprojekts)
Būves nosaukums: Cēsu klīnikas Diagnostikas korpuss
Būves adrese: Slimnīcas iela 9, Cēsis
Pasūtījuma Nr. 23-08
Apjomi sastādīti pamatojoties uz būvprojekta rasējumiem
Nr. p.k. | Būvdarbu nosaukums | Tips, marka | Mērvienība | Daudzums
1 | ESS-TK
2 | Komutācijas skapji
3 | Telekomunikāciju skapis VS0.1 skapis (800x800x2070mm 42U) | EXCEL 542-4288-DDBF-BK | kpl | 1
4 | Telekomunikāciju skapis VS1.1 un VS2.1 skapi (600x600x1090mm 20U) | EXCEL 542-2066-SSBN-BK | kpl | 2
5 | Ventilatoru bloks ar 4 ventilatoriem | EXCEL 542-044-BK | kpl | 3
6 | Komplekts ar regulējamām kājām korpusam |  | kpl | 3
7 | Zemējuma komplekts |  | kpl | 3
8 | Rozešu bloks 1-fāžu 8 kontaktligzdām (type F, CEE 7/3, "Schuko") | EXCEL 555-083 | kpl | 3
9 | Skapja palīgmateriāli |  | kpl | 3
10 | Savienotājpanelis (patch panel) 24-portu, Cat.5e, UTP (strukturētā kabeļu sistēma) | EXCEL 100-460 | gb | 9
11 | Optiskais savienojuma panelis ODF, 24 portiem SC Duplex, 1U, OS2 | EXCEL 200-411-PL | gb | 3
12 | 19” 1U kabeļu organizators.kārtotājs, horizontāls |  | gb | 10
13 | Komutators 48x1G port RJ45, 4x10G SFP+ port, 2x40G QSFP+, POE+ | Mikrotik CRS354-48P-4S+2Q+RM | gb | 3
14 | Komutators 24x1G port RJ45, 2x10G SFP port | Mikrotik CRS326-24G-2S+IN | gb | 4
15 | SFP+ moduļu pāris 10GbE, LC SMF, 20km |  | gb | 20
16 | Wi-Fi piekļuves punkts (AP) | Mikrotik (RBcAPGi-5acD2nD-XL) cAP XL ac with RouterOS L4 license | gb | 5
17 | Palīgmateriāli (skrūves, skavas, pigtails, un citi montāžai nepieciešamie izstrādājumi) |  | kpl | 1
18 | Datu tīkla rozetes, izvadi, kontaktori
19 | Konektori RJ45 izvadiem/videokamerai/rindu sistēmai (Plug) Komplektā 100gab. | RJ45 EXCEL | kpl | 1
20 | Datu tīkla rozete 1xRJ-45 (Wi-Fi) v.a., stiprināta pie sienas vai griestiem, ar rāmīti | 1xRJ45 | kpl | 5
21 | Datu tīkla rozete 2xRJ-45 z.a. ar kārbu un rāmīti | 2xRJ45 | kpl | 21
22 | Keystone jack Cat.5e UTP (strukturētā kabeļu sistēma) datu tīkla rozetē | EXCEL 100-202-WT | gb | 47
23 | Datu tīkla kabeļi, caurules un montāžas elementi
24 | Iekštelpu kabelis UTP Cat.5e Dca, LSOH (strukturētā kabeļu sistēma) | EXCEL UTP CAT5e 100-060 | m | 4000
25 | Skapju starpsavienojuma kabelis - 8.šķiedras, SM 9/125 OS2, 10G, Dca |  | m | 150
26 | UTP Cat.5e patch kabelis paneļu savienojumiem kom. Skapjos L=0,3m |  | gb | 85
27 | UTP Cat.5e patch kabelis rozete - darba vieta savienojumiem kom. Skapjos L=3,0m |  | gb | 42
28 | SM SC/LC Duplex patch kabelis savienojumiem kom. Skapjos L=1,0m |  | gb | 6
29 | Halogēna brīvas caurules d16...32mm ar stiprinājumiem |  | m | 600
30 | Pārseguma urbšana un stāvvada ierikošana |  | kpl | 2
31 | Kabeļu nesošās sistēmas
32 | Horizontālā kabeļu rene 200mm plata, komplektā ar kronšteiniem, stiprinājumiem, savienojumiem un pagrieziena elementiem | OBO MKS-Magic® 60 FS 200mm | m | 174
33 | Vertikālā kabeļu trepe 300mm plata, komplektā ar kronšteiniem, stiprinājumiem, savienojumiem un pagrieziena elementiem (stāvvads) | OBO LG 60 VSF FS 300mm | m | 12
34 | Datu tīkla palīgmateriāli, programēšana, mērījumi un demontāža
35 | Optiskā kabeļa metināšana |  | šķiedra | 48
36 | Optiskā kabeļa mērījumi un testēšana |  | šķiedra | 24
37 | Vara kabeļa mērījumi, testēšana un sertifikācija (strukturētais kabeļu sistēma) |  | gb | 81
38 | Demontāžas darbi |  | kpl | 1
39 | Ugunsdrošs aizpildījums uz visu apjomu | HILTI | kpl | 1
40 | Palīgmateriāli (skrūves, skavas, un citi montāžai nepieciešamie izstrādājumi) |  | kpl | 1
41 | Kabeļa marķējums |  | kpl | 1
42 | Iekārtas marķējums |  | kpl | 1
43 | Programmēšanas, testēšanas un palaišanas darbi |  | kpl | 1
44 | Izpilddokumantācijas sagatavošana un nodošana |  | kpl | 1
45
46 | ESS-PK
47 | Galvenās sistēmas iekārtas
48 | Durvju kontroliers | ROSLARE AC-225IP-BE | kpl | 10
49 | Akmulatoru baterija 12VDC 7Ah |  | kpl | 10
50 | Piekļuves ID kartes | AT-ERC-26A-3001 | gb | 50
51 | Bezkontakta karšu nolasītājs | AY-K12C | gb | 18
52 | Sprūds NC |  | gb | 18
53 | Magnētiskais kontakts durvīm/logiem | SD | gb | 18
54 | Savienojuma kārba | ZDD-420MS | kpl | 18
55 | Durvju atvēršanas poga | EMERGENCY N-02-M | kpl | 14
56 | Palīgmateriāli (skrūves, skavas, un citi montāžai nepieciešamie izstrādājumi) |  | kpl | 2
57 | Piekļuves kontroles kabeļi un caurules
58 | Nolasītāju kabelis | UTP Cat.5e 4x2x0,5, Dca | m | 240
59 | Magnētiska kontakta savienošanas kabelis 4x0.22 | CQR 4x0.22, Dca | m | 240
60 | Spēka kabelis sprūdam vai pogai | OMY 2x0.75, Dca | m | 380
61 | Halogēna brīvas caurules d16...32mm ar stiprinājumiem |  | m | 100
62 | Palīgmateriāli (skrūves, skavas, un citi montāžai nepieciešamie izstrādājumi) |  | kpl | 1
63 | Piekļuves kontroles palīgmateriāli, programēšana, mērījumi
64 | Piekļuves sistēmas programmēšana |  | kpl | 1
65 | Ugunsdrošs aizpildījums uz visu apjomu | HILTI | kpl | 1
66 | Palīgmateriāli (skrūves, skavas, un citi montāžai nepieciešamie izstrādājumi) |  | kpl | 1
67 | Kabeļa marķējums |  | kpl | 1
68 | Iekārtas marķējums |  | kpl | 1
69 | Izpilddokumantācijas sagatavošana un nodošana |  | kpl | 1
70
71 | ESS-VN
72 | IP videokamera Dome, f2.8mm dome, IR up to 30m, WDR120dB, SD card ar kronšteinu | HikVision DS-2CD2143G2-I | kpl | 9
73 | SD kartiņa | 64GB | gb | 9
74 | Videonovērošanas sistēmas programmēšana |  | kpl | 1
75 | Iekārtas marķējums |  | kpl | 1
76 | Izpilddokumantācijas sagatavošana un nodošana |  | kpl | 1
77
78 | ESS-RS (Rindu sistēma)
79 | Rindu vadības sistemas licence 5 gadiem, TimeSaving | TimeSaving | kpl | 1
80 | Timesaving eCUBE biļešu kiosks | Timesaving eCUBE | kpl | 1
81 | Sienas 10" biļešu kioska stiprinājums |  | gb | 1
82 | YC-102 10" profesionālais displejs no TimeSaving | YC-102 | gb | 15
83 | Griestu/galda 10" displeja stiprinājums |  | kpl | 15
84 | LG 49" profesionālais displejs no TimeSaving | LG 49" | gb | 1
85 | Mikrodators Raspberry Pi 4, 2GB RAM 49" displejam | Raspberry Pi 4, 2GB RAM | kpl | 1
86 | Regulējams sienas 32-65" stiprinājums displejam |  | gb | 1
87 | Serviss (piegāde, uzstādīšana, konfigurācija, apmācības) |  | kpl | 1
Piezīmes:
1. | Būvuzņēmējam jāievērtē darbu apjomu sarakstā minēto darbu veikšanai nepieciešamie materiāli, palīgmateriāli un
papildus darbi, kas nav minēti šajā sarakstā, bet bez kuriem nebūtu iespējama būvdarbu tehnoloģiski pareiza un
spēkā esošiem normatīviem atbilstoša veikšana pilnā apmērā, tai skaitā detalizētu darba rasējumu izstrāde, ja tādi
nepieciešami, un šajos rasējumos uzrādīto risinājumu realizācija.
2. | Materiālu apjomi doti bez rezerves.
3. | Saskaņojot ar pasūtītāju, projektētāju un, ja nepieciešams, ar inženierkomunikāciju ekspluatējošo
organizāciju iespējams izmantot ekvivalentas kvalitātes citu ražotāju izstrādājumus.
Sastādīja:
(paraksts un tā atšifrējums, datums)
Sert. Nr:
Pārbaudīja:
(paraksts un tā atšifrējums, datums)
Sert. Nr:

## 2-8_UATS
Būvdarbu apjomu saraksts Nr. 2-8
Ugunsgrēka atklāšanas un trauksmes signalīzācijas sistēmas
(būvdarbu veids vai konstruktīvā elementa nosaukums)
Objekta nosaukums: Cēsu klīnikas Diagnostikas korpusa ambulatoro sekundāro un primārās veselības aprūpes telpu pārbūve (1. būvprojekts)
Būves nosaukums: Cēsu klīnikas Diagnostikas korpuss
Būves adrese: Slimnīcas iela 9, Cēsis
Pasūtījuma Nr. 23-08
Apjomi sastādīti pamatojoties uz būvprojekta rasējumiem
Nr. p.k. | Būvdarbu nosaukums | Tips, marka | Mērvienība | Daudzums
1 | Demontāža
2 | Demontāžas darbi |  | kpl | 1
3 | Montāžas kārba, EN54 | EN54 | kpl | 2
4 | Nedegošs signalizācijas kabelis, ekranēts | Fireproof 1x2x1.0+0.8, E30 | m | 250
5 | Ugunsizturīga kabeļa skava ar dibeli E90, Ø8mm | KOPOS 6708PO | kpl | 850
6 | Programmēšana, integrācija kopējā sistēmā, testēšanas un palaišanas darbi |  | kpl | 1
7 | Montāža
8 | Ardešu dūmu detektors, ALC (Apollo) | Schneider Electric EDI-20 | gb | 77
9 | Ardešu dūmu detektors, ALC (Apollo), rezerve 5% | Schneider Electric EDI-20 | gb | 4
10 | Ardešu detektora bāze | Schneider Electric EBI-12 | gb | 77
11 | Ardešu detektora bāze, rezerve 5% | Schneider Electric EBI-12 | gb | 4
12 | Adrešu trauksmes poga ar izolatoru, ALC (Apollo) | Schneider Electric ECF221I6A | gb | 7
13 | Adrešu trauksmes pogas caurspīdīgs vāks | Schneider Electric ECF221I6 vāks | gb | 7
14 | Adrešu trauksmes poga ar izolatoru, ALC (Apollo), rezerve 5% | Schneider Electric ECF221I6A | gb | 1
15 | Adrešu trauksmes pogas caurspīdīgs vāks, rezerve 5% | Schneider Electric ECF221I6 vāks | gb | 1
16 | Adrešu vadības ieejas/izejas modulis, ALC | Schneider Electric EME212-I | kpl | 12
17 | Adrešu vadības ieejas/izejas modulis, ALC (rezerve 5%) | Schneider Electric EME212-I | kpl | 1
18 | Adrešu vadības ieejas/izejas modulis ar izolatoru, 230V, ALC | Schneider Electric EME215-I | kpl | 9
19 | Adrešu vadības ieejas/izejas modulis ar izolatoru, 230V, ALC, (rezerve 5%) | Schneider Electric EME215-I | kpl | 1
20 | Montāžas kārba, EN54 | EN54 | kpl | 1
21 | Nedegošs signalizācijas kabelis, ekranēts (demontēt) |  | m | 250
22 | Nedegošs signalizācijas kabelis, ekranēts | Fireproof 1x2x1.0+0.8, E30 | m | 800
23 | Ugunsizturīga kabeļa skava ar dibeli E90, Ø8mm | KOPOS 6708PO | kpl | 2700
24 | Lokanas, halogēnbrīvas caurules d.25mm | Evopipes EVOEL FL-0H-SMART d=25mm | m | 250
25 | Lokanas, halogēnbrīvas caurules d.25mm, UV noturību | Evopipes EVOEL FMs-UV-0H-SMART d=25mm | m | 100
26 | Palīgmateriāli (stiprināšanas detaļas un materiāli, mērījumi) |  | kpl | 1
27 | Marķēšanas materiāli |  | kpl | 1
28 | Ugunsdrošā aizpildījums, Hilti blīvējums |  | kpl | 1
29 | Programmēšana, integrācija kopējā sistēmā, testēšanas un palaišanas darbi |  | kpl | 1
30 | Izpildes dokumentācijas izstrāde |  | kpl | 1
31 | Personāla apmācība |  | kpl | 1
Piezīmes:
1. | Būvuzņēmējam jāievērtē darbu apjomu sarakstā minēto darbu veikšanai nepieciešamie materiāli, palīgmateriāli un
papildus darbi, kas nav minēti šajā sarakstā, bet bez kuriem nebūtu iespējama būvdarbu tehnoloģiski pareiza un
spēkā esošiem normatīviem atbilstoša veikšana pilnā apmērā, tai skaitā detalizētu darba rasējumu izstrāde, ja tādi
nepieciešami, un šajos rasējumos uzrādīto risinājumu realizācija.
2. | Materiālu apjomi doti bez rezerves.
3. | Saskaņojot ar pasūtītāju, projektētāju un, ja nepieciešams, ar inženierkomunikāciju ekspluatējošo
organizāciju iespējams izmantot ekvivalentas kvalitātes citu ražotāju izstrādājumus.
Sastādīja:
(paraksts un tā atšifrējums, datums)
Sert. Nr:
Pārbaudīja:
(paraksts un tā atšifrējums, datums)
Sert. Nr:

## 2-9_ESS-CI
Būvdarbu apjomu saraksts Nr. 2-9
Ugunsgrēka izziņošanas un evakuācijas vadības sistēmas
(būvdarbu veids vai konstruktīvā elementa nosaukums)
Objekta nosaukums: Cēsu klīnikas Diagnostikas korpusa ambulatoro sekundāro un primārās veselības aprūpes telpu pārbūve (1. būvprojekts)
Būves nosaukums: Cēsu klīnikas Diagnostikas korpuss
Būves adrese: Slimnīcas iela 9, Cēsis
Pasūtījuma Nr. 23-08
Apjomi sastādīti pamatojoties uz būvprojekta rasējumiem
Nr. p.k. | Būvdarbu nosaukums | Tips, marka | Mērvienība | Daudzums
1 | Virs apmetuma (kabineta veida) skaļrunis, EN54-24 | BOSCH LB1-UM06E-1 | gb | 23
2 | Virs apmetuma (kabineta veida) skaļrunis, EN54-24(rezerve) | BOSCH LB1-UM06E-1 | gb | 2
3 | Zem apmetuma (griestu) skaļrunis, EN54-24 | BOSCH LBC3086/41 | gb | 31
4 | Metāla ugunsdrošs kupols priekš LBC 3086/41 griestu skaļruņa | BOSCH LBC3081/02 | gb | 31
5 | Zem apmetuma (griestu) skaļrunis, EN54-24(rezerve) | BOSCH LBC3086/41 | gb | 3
6 | Metāla ugunsdrošs kupols priekš LBC 3086/41 griestu skaļruņa(rezerve) | BOSCH LBC3081/02 | gb | 3
7 | Savienojuma adapteris, EVAC connection adapter | BOSCH LBC 1256/00 | gb | 54
8 | Savienojuma adapteris, EVAC connection adapter(rezerve) | BOSCH LBC 1256/00 | gb | 5
9 | Līnijas gala elements, BOSCH PLENA | BOSCH PLN-1EOL | gb | 10
10 | Nedegošs kabelis | Fireproof 1x2x1.0+0.8, E30 | m | 1000
11 | Ugunsizturīga kabeļa skava ar dibeli E90, Ø8mm | KOPOS 6708PO | kpl | 4000
12 | Halogēn brīva caurules d=25mm | d=25mm | m | 200
13 | Demontāžas darbi (sk. kopā ar rasējumiem ESS-CI-02, ESS-CI-03, ESS-CI-04) |  | kpl | 1
14 | Montāžas kārba, EN54 |  | kpl | 9
15 | Nedegošs kabelis | Fireproof 1x2x1.0+0.8, E30 | m | 200
16 | Ugunsizturīga kabeļa skava ar dibeli E90, Ø8mm | KOPOS 6708PO | kpl | 800
17 | Palīgmateriāli (stiprināšanas detaļas un materiāli, mērījumi) |  | kpl | 1
18 | Marķēšanas materiāli |  | kpl | 1
19 | Ugunsdrošs aizpildījums, Hilti blīvējums |  | kpl | 1
20 | Programmēšana, integrācija kopējā sistēmā, testēšanas un palaišanas darbi |  | kpl | 2
21 | Izpildes dokumentācijas izstrāde |  | kpl | 1
22 | Personāla apmācība |  | kpl | 1
Piezīmes:
1. | Būvuzņēmējam jāievērtē darbu apjomu sarakstā minēto darbu veikšanai nepieciešamie materiāli, palīgmateriāli un
papildus darbi, kas nav minēti šajā sarakstā, bet bez kuriem nebūtu iespējama būvdarbu tehnoloģiski pareiza un
spēkā esošiem normatīviem atbilstoša veikšana pilnā apmērā, tai skaitā detalizētu darba rasējumu izstrāde, ja tādi
nepieciešami, un šajos rasējumos uzrādīto risinājumu realizācija.
2. | Materiālu apjomi doti bez rezerves.
3. | Saskaņojot ar pasūtītāju, projektētāju un, ja nepieciešams, ar inženierkomunikāciju ekspluatējošo
organizāciju iespējams izmantot ekvivalentas kvalitātes citu ražotāju izstrādājumus.
Sastādīja:
(paraksts un tā atšifrējums, datums)
Sert. Nr:
Pārbaudīja:
(paraksts un tā atšifrējums, datums)
Sert. Nr:

## 2-10_ESS-VAS
Būvdarbu apjomu saraksts Nr. 2-10
Vadības automatizācijas sistēmas
(būvdarbu veids vai konstruktīvā elementa nosaukums)
Objekta nosaukums: Cēsu klīnikas Diagnostikas korpusa ambulatoro sekundāro un primārās veselības aprūpes telpu pārbūve (1. būvprojekts)
Būves nosaukums: Cēsu klīnikas Diagnostikas korpuss
Būves adrese: Slimnīcas iela 9, Cēsis
Pasūtījuma Nr. 23-08
Apjomi sastādīti pamatojoties uz būvprojekta rasējumiem
Nr. p.k. | Būvdarbu nosaukums | Tips, marka | Mērvienība | Daudzums
1 | Kabelis J-H(St)H 2x2x0.8 mm2, halogēnu nesaturošs | J-Y(St)h 2x2x0.8mm2 | m | 590
2 | Caurules 32mm ar stiprinājumiem | 32mm | m | 310
3 | Nozarkārbu komplekts Reml NK-10 Virsapmetuma Montāžas Kārba Kvadrātiska, 78x78x41mm |  | kpl | 1
4 | Palīgmateriālu komplekts kabeļu savilces 142x2.5 baltas KSS CV140S RoHS, kabeļu savilces 160x2.6 80N, kabeļu savilces, kabeļu skavas(D=4..6x20mm), dībeļi d4-d8, nozarkārbas virsapmetuma montāžas kārba kvadrātiska, 78x78x41mm, skrūves betonam 6x40mm, reģipša un metāla skrūves 3.5x32-45mm, stiprinājumi caurulēm d16-d32mm, kabeļu marķēšanas un marķieru turētājs 33mm ar savilcēm PV20/33 .Saskaņā ar montāžu darbu raksturojumu un apjomu |  | kpl | 1
5 | Marķēšana marķieru turētājs 33mm, savilcēm PM20/33 (100gab./iep.) | PARTEXPM-20033AN | kpl | 1
6 | Ugunsdrošā aizpildījuma/blīvējuma Hiltu ugunsdrošās putas | CFS-F FX | kpl | 1
Piezīmes:
1. | Būvuzņēmējam jāievērtē darbu apjomu sarakstā minēto darbu veikšanai nepieciešamie materiāli, palīgmateriāli un
papildus darbi, kas nav minēti šajā sarakstā, bet bez kuriem nebūtu iespējama būvdarbu tehnoloģiski pareiza un
spēkā esošiem normatīviem atbilstoša veikšana pilnā apmērā, tai skaitā detalizētu darba rasējumu izstrāde, ja tādi
nepieciešami, un šajos rasējumos uzrādīto risinājumu realizācija.
2. | Materiālu apjomi doti bez rezerves.
3. | Saskaņojot ar pasūtītāju, projektētāju un, ja nepieciešams, ar inženierkomunikāciju ekspluatējošo
organizāciju iespējams izmantot ekvivalentas kvalitātes citu ražotāju izstrādājumus.
Sastādīja:
(paraksts un tā atšifrējums, datums)
Sert. Nr:
Pārbaudīja:
(paraksts un tā atšifrējums, datums)
Sert. Nr:

## 2-11_MIS
Būvdarbu apjomu saraksts Nr. 2-11
Māsu izsaukuma sistēma
(būvdarbu veids vai konstruktīvā elementa nosaukums)
Objekta nosaukums: Cēsu klīnikas Diagnostikas korpusa ambulatoro sekundāro un primārās veselības aprūpes telpu pārbūve (1. būvprojekts)
Būves nosaukums: Cēsu klīnikas Diagnostikas korpuss
Būves adrese: Slimnīcas iela 9, Cēsis
Pasūtījuma Nr. 23-08
Apjomi sastādīti pamatojoties uz būvprojekta rasējumiem
Nr. p.k. | Būvdarbu nosaukums | Tips, marka | Mērvienība | Daudzums
1 | Palātas indikācijas lampa BBUS | 72575P1 | gb | 1
2 | Palātas indikācijas lampas montāžas pamatne | 72575Z1 | gb | 1
3 | Izsaukuma/atsaukuma poga ar iebūvētu skaņas signalizāciju | 73642B3 | gb | 1
4 | Izsaukuma / atsaukuma pogas montāžas vāks | 88882A3N | gb | 1
5 | Sanitāro mezglu ar dušu izsaukuma poga ar aukliņu | 70045A3 | gb | 1
6 | Izsaukuma aukliņas montāžas vāks | 88880A3 | gb | 1
7 | Palātu komponenšu vītā pāra kabelis CAT5E U/UTP 4x2x0.5 mm² LSZH | EXCEL 100-060 | m | 20
8 | 24V DC elektrobarošanas kabelis NHXMH-O 2x2.5 mm² LSZH | FABER 020205 | m | 20
9 | MIS Ethernet datu tīkla vītā pāra kabelis CAT5E F/UTP 4x2x0.5 mm² LSZH | EXCEL 100-217 | m | 20
10 | BUS komponenšu signālkabelis 2x2x0.8 mm² EIB/HF LSZH | FABER 101049 | m | 20
11 | Reģipša ierīču kārba 1-v D=68x50mm | KOPOS KPL 64-50/LD NA | gb | 6
12 | Gofrēta caurule D=16mm 320N FL-0H | EVOPIPES/10304016H1002A08002 | m | 20
13 | Montāžas stiprinājumi un palīgmateriāli (dībeļi, skavas, savilces, patch kabeļi u.c.) |  | kpl | 1
14 | Sienu kalšana (štrobēšana) un tehnoloģiskie urbumi |  | kpl | 1
15 | Sistēmas programmēšana un konfigurācija |  | gb | 1
16 | Personāla apmācība |  | gb | 1
17 | Izpilddokumentācijas izstrāde |  | gb | 1
18 | Materiālu un būvgružu transporta izmaksas |  | kpl | 1
Piezīmes:
1. | Būvuzņēmējam jāievērtē darbu apjomu sarakstā minēto darbu veikšanai nepieciešamie materiāli, palīgmateriāli un
papildus darbi, kas nav minēti šajā sarakstā, bet bez kuriem nebūtu iespējama būvdarbu tehnoloģiski pareiza un
spēkā esošiem normatīviem atbilstoša veikšana pilnā apmērā, tai skaitā detalizētu darba rasējumu izstrāde, ja tādi
nepieciešami, un šajos rasējumos uzrādīto risinājumu realizācija.
2. | Materiālu apjomi doti bez rezerves.
3. | Saskaņojot ar pasūtītāju, projektētāju un, ja nepieciešams, ar inženierkomunikāciju ekspluatējošo
organizāciju iespējams izmantot ekvivalentas kvalitātes citu ražotāju izstrādājumus.
Sastādīja:
(paraksts un tā atšifrējums, datums)
Sert. Nr:
Pārbaudīja:
(paraksts un tā atšifrējums, datums)
Sert. Nr: